## 電気式高効率空調
サポート対象機器一覧（電気式高効率空調） | [7 empty] | 2023-06-01 | 東京電力エナジーパートナー株式会社
電気式高効率空調のサポート対象設備を記載します。記載のない機器についても、条件を満たす場合はサポート対象となりますので、条件を満たしていることが分かる仕様書等をご準備のうえ送付をお願いします
| 1 | 2 | 3 | 4 | 5 | 6 | 7 | 8 | 9
| 設備番号 ※準備中 | 製造事業者 | 商品名 | 区分 | 室外機型番 セット型番ではなく、 室外機単体の型番 | 店舗用PACエアコンAPF(2015) ※4方向カセット型 室内機の場合 | ビル用マルチエアコンAPF(2015) | 定格冷房 能力(kW) | 備考
(例) |  | ○○○株式会社 | 快風1号 | 店舗用パッケージエアコン | AA-BB | - | 6.4 | 10 |  | 店舗用パッケージエアコン
1 |  | ダイキン工業株式会社 | ＦＩＶＥ★ＺＥＡＳ | 店舗用パッケージエアコン | ＲＳＲＰ４０ＢＹＶ | 7.7 |  | 3.6 |  | ビル用マルチエアコン
2 |  | ダイキン工業株式会社 | ＦＩＶＥ★ＺＥＡＳ | 店舗用パッケージエアコン | ＲＳＲＰ４０ＢＹＴ | 7.7 |  | 3.6
3 |  | ダイキン工業株式会社 | ＦＩＶＥ★ＺＥＡＳ | 店舗用パッケージエアコン | ＲＳＲＰ４５ＢＹＶ | 7.5 |  | 4
4 |  | ダイキン工業株式会社 | ＦＩＶＥ★ＺＥＡＳ | 店舗用パッケージエアコン | ＲＳＲＰ４５ＢＹＴ | 7.5 |  | 4
5 |  | ダイキン工業株式会社 | ＦＩＶＥ★ＺＥＡＳ | 店舗用パッケージエアコン | ＲＳＲＰ５０ＢＹＶ | 7.4 |  | 4.5
6 |  | ダイキン工業株式会社 | ＦＩＶＥ★ＺＥＡＳ | 店舗用パッケージエアコン | ＲＳＲＰ５０ＢＹＴ | 7.4 |  | 4.5
7 |  | ダイキン工業株式会社 | ＦＩＶＥ★ＺＥＡＳ | 店舗用パッケージエアコン | ＲＳＲＰ５６ＢＹＶ | 7.2 |  | 5
8 |  | ダイキン工業株式会社 | ＦＩＶＥ★ＺＥＡＳ | 店舗用パッケージエアコン | ＲＳＲＰ５６ＢＹＴ | 7.2 |  | 5
9 |  | ダイキン工業株式会社 | ＦＩＶＥ★ＺＥＡＳ | 店舗用パッケージエアコン | ＲＳＲＰ６３ＢＹＶ | 7.3 |  | 5.6
10 |  | ダイキン工業株式会社 | ＦＩＶＥ★ＺＥＡＳ | 店舗用パッケージエアコン | ＲＳＲＰ６３ＢＹＴ | 7.3 |  | 5.6
11 |  | ダイキン工業株式会社 | ＦＩＶＥ★ＺＥＡＳ | 店舗用パッケージエアコン | ＲＳＲＰ８０ＢＹＶ | 6.8 |  | 7.1
12 |  | ダイキン工業株式会社 | ＦＩＶＥ★ＺＥＡＳ | 店舗用パッケージエアコン | ＲＳＲＰ８０ＢＹＴ | 6.9 |  | 7.1
13 |  | ダイキン工業株式会社 | ＦＩＶＥ★ＺＥＡＳ | 店舗用パッケージエアコン | ＲＳＲＰ１１２ＢＹ | 7 |  | 10
14 |  | ダイキン工業株式会社 | ＦＩＶＥ★ＺＥＡＳ | 店舗用パッケージエアコン | ＲＳＲＰ１４０ＢＹ | 6.7 |  | 12.5
15 |  | ダイキン工業株式会社 | ＦＩＶＥ★ＺＥＡＳ | 店舗用パッケージエアコン | ＲＳＲＰ１６０ＢＹ | 6.4 |  | 14
16 |  | ダイキン工業株式会社 | Ｘシリーズ | ビル用マルチエアコン | ＲＸＵＰ２２４ＦＣ |  | 6.7 | 22.4
17 |  | ダイキン工業株式会社 | Ｘシリーズ | ビル用マルチエアコン | ＲＸＵＰ２８０ＦＣ |  | 6.4 | 28
18 |  | ダイキン工業株式会社 | Ｘシリーズ | ビル用マルチエアコン | ＲＸＵＰ３３５ＦＣ |  | 6.6 | 33.5
19 |  | ダイキン工業株式会社 | Ｘシリーズ | ビル用マルチエアコン | ＲＸＵＰ４００ＦＣ |  | 6.5 | 40
20 |  | ダイキン工業株式会社 | Ｘシリーズ | ビル用マルチエアコン | ＲＸＵＰ４５０ＦＣ |  | 6.7 | 45
21 |  | ダイキン工業株式会社 | Ｘシリーズ 高ＣＯＰ | ビル用マルチエアコン | ＲＸＨＰ１６０ＦＣ |  | 6.6 | 16
22 |  | ダイキン工業株式会社 | Ｘシリーズ 高ＣＯＰ | ビル用マルチエアコン | ＲＸＨＰ２２４ＦＣ |  | 6.6 | 22.4
23 |  | ダイキン工業株式会社 | Ｘシリーズ 高ＣＯＰ | ビル用マルチエアコン | ＲＸＨＰ３３５ＦＣ |  | 6.5 | 33.5
24 |  | ダイキン工業株式会社 | ＱＸシリーズ | ビル用マルチエアコン | ＲＱＵＰ２２４ＦＣ |  | 6.7 | 22.4
25 |  | ダイキン工業株式会社 | ＱＸシリーズ | ビル用マルチエアコン | ＲＱＵＰ２８０ＦＣ |  | 6.4 | 28
26 |  | ダイキン工業株式会社 | ＱＸシリーズ | ビル用マルチエアコン | ＲＱＵＰ３３５ＦＣ |  | 6.6 | 33.5
27 |  | ダイキン工業株式会社 | ＱＸシリーズ | ビル用マルチエアコン | ＲＱＵＰ４００ＦＣ |  | 6.5 | 40
28 |  | ダイキン工業株式会社 | ＱＸシリーズ | ビル用マルチエアコン | ＲＱＵＰ４５０ＦＣ |  | 6.7 | 45
29 |  | ダイキン工業株式会社 | Ａシリーズ | ビル用マルチエアコン | ＲＸＹＰ２２４ＦＣ |  | 6.1 | 22.4
30 |  | ダイキン工業株式会社 | Ａシリーズ | ビル用マルチエアコン | ＲＸYＰ３３５ＦＣ |  | 6.3 | 33.5
31 |  | ダイキン工業株式会社 | Ｑシリーズ | ビル用マルチエアコン | ＲＱＹＰ２２４ＦＣ |  | 6.1 | 22.4
32 |  | ダイキン工業株式会社 | Ｑシリーズ | ビル用マルチエアコン | ＲＱYＰ３３５ＦＣ |  | 6.3 | 33.5
33 |  | ダイキン工業株式会社 | ＦＩＶＥ★ＺＥＡＳ | 店舗用パッケージエアコン | ＲＳＲＰ４０ＢＹＶＥ | 7.7 |  | 3.6 | 塩害仕様
34 |  | ダイキン工業株式会社 | ＦＩＶＥ★ＺＥＡＳ | 店舗用パッケージエアコン | ＲＳＲＰ４０ＢＹＴＥ | 7.7 |  | 3.6 | 塩害仕様
35 |  | ダイキン工業株式会社 | ＦＩＶＥ★ＺＥＡＳ | 店舗用パッケージエアコン | ＲＳＲＰ４５ＢＹＶＥ | 7.5 |  | 4 | 塩害仕様
36 |  | ダイキン工業株式会社 | ＦＩＶＥ★ＺＥＡＳ | 店舗用パッケージエアコン | ＲＳＲＰ４５ＢＹＴＥ | 7.5 |  | 4 | 塩害仕様
37 |  | ダイキン工業株式会社 | ＦＩＶＥ★ＺＥＡＳ | 店舗用パッケージエアコン | ＲＳＲＰ５０ＢＹＶＥ | 7.4 |  | 4.5 | 塩害仕様
38 |  | ダイキン工業株式会社 | ＦＩＶＥ★ＺＥＡＳ | 店舗用パッケージエアコン | ＲＳＲＰ５０ＢＹＴＥ | 7.4 |  | 4.5 | 塩害仕様
39 |  | ダイキン工業株式会社 | ＦＩＶＥ★ＺＥＡＳ | 店舗用パッケージエアコン | ＲＳＲＰ５６ＢＹＶＥ | 7.2 |  | 5 | 塩害仕様
40 |  | ダイキン工業株式会社 | ＦＩＶＥ★ＺＥＡＳ | 店舗用パッケージエアコン | ＲＳＲＰ５６ＢＹＴＥ | 7.2 |  | 5 | 塩害仕様
41 |  | ダイキン工業株式会社 | ＦＩＶＥ★ＺＥＡＳ | 店舗用パッケージエアコン | ＲＳＲＰ６３ＢＹＶＥ | 7.3 |  | 5.6 | 塩害仕様
42 |  | ダイキン工業株式会社 | ＦＩＶＥ★ＺＥＡＳ | 店舗用パッケージエアコン | ＲＳＲＰ６３ＢＹＴＥ | 7.3 |  | 5.6 | 塩害仕様
43 |  | ダイキン工業株式会社 | ＦＩＶＥ★ＺＥＡＳ | 店舗用パッケージエアコン | ＲＳＲＰ８０ＢＹＶＥ | 6.8 |  | 7.1 | 塩害仕様
44 |  | ダイキン工業株式会社 | ＦＩＶＥ★ＺＥＡＳ | 店舗用パッケージエアコン | ＲＳＲＰ８０ＢＹＴＥ | 6.9 |  | 7.1 | 塩害仕様
45 |  | ダイキン工業株式会社 | ＦＩＶＥ★ＺＥＡＳ | 店舗用パッケージエアコン | ＲＳＲＰ１１２ＢＹＥ | 7 |  | 10 | 塩害仕様
46 |  | ダイキン工業株式会社 | ＦＩＶＥ★ＺＥＡＳ | 店舗用パッケージエアコン | ＲＳＲＰ１４０ＢＹＥ | 6.7 |  | 12.5 | 塩害仕様
47 |  | ダイキン工業株式会社 | ＦＩＶＥ★ＺＥＡＳ | 店舗用パッケージエアコン | ＲＳＲＰ１６０ＢＹＥ | 6.4 |  | 14 | 塩害仕様
48 |  | ダイキン工業株式会社 | Ｘシリーズ | ビル用マルチエアコン | ＲＸＵＰ２２４ＦＣＥ |  | 6.7 | 22.4 | 塩害仕様
49 |  | ダイキン工業株式会社 | Ｘシリーズ | ビル用マルチエアコン | ＲＸＵＰ２８０ＦＣＥ |  | 6.4 | 28 | 塩害仕様
50 |  | ダイキン工業株式会社 | Ｘシリーズ | ビル用マルチエアコン | ＲＸＵＰ３３５ＦＣＥ |  | 6.6 | 33.5 | 塩害仕様
51 |  | ダイキン工業株式会社 | Ｘシリーズ | ビル用マルチエアコン | ＲＸＵＰ４００ＦＣＥ |  | 6.5 | 40 | 塩害仕様
52 |  | ダイキン工業株式会社 | Ｘシリーズ | ビル用マルチエアコン | ＲＸＵＰ４５０ＦＣＥ |  | 6.7 | 45 | 塩害仕様
53 |  | ダイキン工業株式会社 | Ｘシリーズ 高ＣＯＰ | ビル用マルチエアコン | ＲＸＨＰ１６０ＦＣＥ |  | 6.6 | 16 | 塩害仕様
54 |  | ダイキン工業株式会社 | Ｘシリーズ 高ＣＯＰ | ビル用マルチエアコン | ＲＸＨＰ２２４ＦＣＥ |  | 6.6 | 22.4 | 塩害仕様
55 |  | ダイキン工業株式会社 | Ｘシリーズ 高ＣＯＰ | ビル用マルチエアコン | ＲＸＨＰ３３５ＦＣＥ |  | 6.5 | 33.5 | 塩害仕様
56 |  | ダイキン工業株式会社 | ＱＸシリーズ | ビル用マルチエアコン | ＲＱＵＰ２２４ＦＣＥ |  | 6.7 | 22.4 | 塩害仕様
57 |  | ダイキン工業株式会社 | ＱＸシリーズ | ビル用マルチエアコン | ＲＱＵＰ２８０ＦＣＥ |  | 6.4 | 28 | 塩害仕様
58 |  | ダイキン工業株式会社 | ＱＸシリーズ | ビル用マルチエアコン | ＲＱＵＰ３３５ＦＣＥ |  | 6.6 | 33.5 | 塩害仕様
59 |  | ダイキン工業株式会社 | ＱＸシリーズ | ビル用マルチエアコン | ＲＱＵＰ４００ＦＣＥ |  | 6.5 | 40 | 塩害仕様
60 |  | ダイキン工業株式会社 | ＱＸシリーズ | ビル用マルチエアコン | ＲＱＵＰ４５０ＦＣＥ |  | 6.7 | 45 | 塩害仕様
61 |  | ダイキン工業株式会社 | Ａシリーズ | ビル用マルチエアコン | ＲＸＹＰ２２４ＦＣＥ |  | 6.1 | 22.4 | 塩害仕様
62 |  | ダイキン工業株式会社 | Ａシリーズ | ビル用マルチエアコン | ＲＸYＰ３３５ＦＣＥ |  | 6.3 | 33.5 | 塩害仕様
63 |  | ダイキン工業株式会社 | Ｑシリーズ | ビル用マルチエアコン | ＲＱＹＰ２２４ＦＣＥ |  | 6.1 | 22.4 | 塩害仕様
64 |  | ダイキン工業株式会社 | Ｑシリーズ | ビル用マルチエアコン | ＲＱYＰ３３５ＦＣＥ |  | 6.3 | 33.5 | 塩害仕様
65 |  | ダイキン工業株式会社 | ＦＩＶＥ★ＺＥＡＳ | 店舗用パッケージエアコン | ＲＳＲＰ４０ＢＹＶＨ | 7.7 |  | 3.6 | 重塩害仕様
66 |  | ダイキン工業株式会社 | ＦＩＶＥ★ＺＥＡＳ | 店舗用パッケージエアコン | ＲＳＲＰ４０ＢＹＴＨ | 7.7 |  | 3.6 | 重塩害仕様
67 |  | ダイキン工業株式会社 | ＦＩＶＥ★ＺＥＡＳ | 店舗用パッケージエアコン | ＲＳＲＰ４５ＢＹＶＨ | 7.5 |  | 4 | 重塩害仕様
68 |  | ダイキン工業株式会社 | ＦＩＶＥ★ＺＥＡＳ | 店舗用パッケージエアコン | ＲＳＲＰ４５ＢＹＴＨ | 7.5 |  | 4 | 重塩害仕様
69 |  | ダイキン工業株式会社 | ＦＩＶＥ★ＺＥＡＳ | 店舗用パッケージエアコン | ＲＳＲＰ５０ＢＹＶＨ | 7.4 |  | 4.5 | 重塩害仕様
70 |  | ダイキン工業株式会社 | ＦＩＶＥ★ＺＥＡＳ | 店舗用パッケージエアコン | ＲＳＲＰ５０ＢＹＴＨ | 7.4 |  | 4.5 | 重塩害仕様
71 |  | ダイキン工業株式会社 | ＦＩＶＥ★ＺＥＡＳ | 店舗用パッケージエアコン | ＲＳＲＰ５６ＢＹＶＨ | 7.2 |  | 5 | 重塩害仕様
72 |  | ダイキン工業株式会社 | ＦＩＶＥ★ＺＥＡＳ | 店舗用パッケージエアコン | ＲＳＲＰ５６ＢＹＴＨ | 7.2 |  | 5 | 重塩害仕様
73 |  | ダイキン工業株式会社 | ＦＩＶＥ★ＺＥＡＳ | 店舗用パッケージエアコン | ＲＳＲＰ６３ＢＹＶＨ | 7.3 |  | 5.6 | 重塩害仕様
74 |  | ダイキン工業株式会社 | ＦＩＶＥ★ＺＥＡＳ | 店舗用パッケージエアコン | ＲＳＲＰ６３ＢＹＴＨ | 7.3 |  | 5.6 | 重塩害仕様
75 |  | ダイキン工業株式会社 | ＦＩＶＥ★ＺＥＡＳ | 店舗用パッケージエアコン | ＲＳＲＰ８０ＢＹＶＨ | 6.8 |  | 7.1 | 重塩害仕様
76 |  | ダイキン工業株式会社 | ＦＩＶＥ★ＺＥＡＳ | 店舗用パッケージエアコン | ＲＳＲＰ８０ＢＹＴＨ | 6.9 |  | 7.1 | 重塩害仕様
77 |  | ダイキン工業株式会社 | ＦＩＶＥ★ＺＥＡＳ | 店舗用パッケージエアコン | ＲＳＲＰ１１２ＢＹＨ | 7 |  | 10 | 重塩害仕様
78 |  | ダイキン工業株式会社 | ＦＩＶＥ★ＺＥＡＳ | 店舗用パッケージエアコン | ＲＳＲＰ１４０ＢＹＨ | 6.7 |  | 12.5 | 重塩害仕様
79 |  | ダイキン工業株式会社 | ＦＩＶＥ★ＺＥＡＳ | 店舗用パッケージエアコン | ＲＳＲＰ１６０ＢＹＨ | 6.4 |  | 14 | 重塩害仕様
80 |  | ダイキン工業株式会社 | Ｘシリーズ | ビル用マルチエアコン | ＲＸＵＰ２２４ＦＣＨ |  | 6.7 | 22.4 | 重塩害仕様
81 |  | ダイキン工業株式会社 | Ｘシリーズ | ビル用マルチエアコン | ＲＸＵＰ２８０ＦＣＨ |  | 6.4 | 28 | 重塩害仕様
82 |  | ダイキン工業株式会社 | Ｘシリーズ | ビル用マルチエアコン | ＲＸＵＰ３３５ＦＣＨ |  | 6.6 | 33.5 | 重塩害仕様
83 |  | ダイキン工業株式会社 | Ｘシリーズ | ビル用マルチエアコン | ＲＸＵＰ４００ＦＣＨ |  | 6.5 | 40 | 重塩害仕様
84 |  | ダイキン工業株式会社 | Ｘシリーズ | ビル用マルチエアコン | ＲＸＵＰ４５０ＦＣＨ |  | 6.7 | 45 | 重塩害仕様
85 |  | ダイキン工業株式会社 | Ｘシリーズ 高ＣＯＰ | ビル用マルチエアコン | ＲＸＨＰ１６０ＦＣＨ |  | 6.6 | 16 | 重塩害仕様
86 |  | ダイキン工業株式会社 | Ｘシリーズ 高ＣＯＰ | ビル用マルチエアコン | ＲＸＨＰ２２４ＦＣＨ |  | 6.6 | 22.4 | 重塩害仕様
87 |  | ダイキン工業株式会社 | Ｘシリーズ 高ＣＯＰ | ビル用マルチエアコン | ＲＸＨＰ３３５ＦＣＨ |  | 6.5 | 33.5 | 重塩害仕様
88 |  | ダイキン工業株式会社 | ＱＸシリーズ | ビル用マルチエアコン | ＲＱＵＰ２２４ＦＣＨ |  | 6.7 | 22.4 | 重塩害仕様
89 |  | ダイキン工業株式会社 | ＱＸシリーズ | ビル用マルチエアコン | ＲＱＵＰ２８０ＦＣＨ |  | 6.4 | 28 | 重塩害仕様
90 |  | ダイキン工業株式会社 | ＱＸシリーズ | ビル用マルチエアコン | ＲＱＵＰ３３５ＦＣＨ |  | 6.6 | 33.5 | 重塩害仕様
91 |  | ダイキン工業株式会社 | ＱＸシリーズ | ビル用マルチエアコン | ＲＱＵＰ４００ＦＣＨ |  | 6.5 | 40 | 重塩害仕様
92 |  | ダイキン工業株式会社 | ＱＸシリーズ | ビル用マルチエアコン | ＲＱＵＰ４５０ＦＣＨ |  | 6.7 | 45 | 重塩害仕様
93 |  | ダイキン工業株式会社 | Ａシリーズ | ビル用マルチエアコン | ＲＸＹＰ２２４ＦＣＨ |  | 6.1 | 22.4 | 重塩害仕様
94 |  | ダイキン工業株式会社 | Ａシリーズ | ビル用マルチエアコン | ＲＸYＰ３３５ＦＣＨ |  | 6.3 | 33.5 | 重塩害仕様
95 |  | ダイキン工業株式会社 | Ｑシリーズ | ビル用マルチエアコン | ＲＱＹＰ２２４ＦＣＨ |  | 6.1 | 22.4 | 重塩害仕様
96 |  | ダイキン工業株式会社 | Ｑシリーズ | ビル用マルチエアコン | ＲＱYＰ３３５ＦＣＨ |  | 6.3 | 33.5 | 重塩害仕様
97 |  | 東芝キヤリア株式会社 | ウルトラパワーエコ | 店舗用パッケージエアコン | ROA-RP403HXJ | 7.6 |  | 3.6
98 |  | 東芝キヤリア株式会社 | ウルトラパワーエコ | 店舗用パッケージエアコン | ROA-RP403HXJZ | 7.6 |  | 3.6 | 耐塩害仕様
99 |  | 東芝キヤリア株式会社 | ウルトラパワーエコ | 店舗用パッケージエアコン | ROA-RP403HXJZG | 7.6 |  | 3.6 | 耐重塩害仕様
100 |  | 東芝キヤリア株式会社 | ウルトラパワーエコ | 店舗用パッケージエアコン | ROA-RP403HX | 7.6 |  | 3.6
101 |  | 東芝キヤリア株式会社 | ウルトラパワーエコ | 店舗用パッケージエアコン | ROA-RP403HXZ | 7.6 |  | 3.6 | 耐塩害仕様
102 |  | 東芝キヤリア株式会社 | ウルトラパワーエコ | 店舗用パッケージエアコン | ROA-RP403HXZG | 7.6 |  | 3.6 | 耐重塩害仕様
103 |  | 東芝キヤリア株式会社 | ウルトラパワーエコ | 店舗用パッケージエアコン | ROA-RP453HXJ | 7.5 |  | 4
104 |  | 東芝キヤリア株式会社 | ウルトラパワーエコ | 店舗用パッケージエアコン | ROA-RP453HXJZ | 7.5 |  | 4 | 耐塩害仕様
105 |  | 東芝キヤリア株式会社 | ウルトラパワーエコ | 店舗用パッケージエアコン | ROA-RP453HXJZG | 7.5 |  | 4 | 耐重塩害仕様
106 |  | 東芝キヤリア株式会社 | ウルトラパワーエコ | 店舗用パッケージエアコン | ROA-RP453HX | 7.5 |  | 4
107 |  | 東芝キヤリア株式会社 | ウルトラパワーエコ | 店舗用パッケージエアコン | ROA-RP453HXZ | 7.5 |  | 4 | 耐塩害仕様
108 |  | 東芝キヤリア株式会社 | ウルトラパワーエコ | 店舗用パッケージエアコン | ROA-RP453HXZG | 7.5 |  | 4 | 耐重塩害仕様
109 |  | 東芝キヤリア株式会社 | ウルトラパワーエコ | 店舗用パッケージエアコン | ROA-RP503HXJ | 7.4 |  | 4.5
110 |  | 東芝キヤリア株式会社 | ウルトラパワーエコ | 店舗用パッケージエアコン | ROA-RP503HXJZ | 7.4 |  | 4.5 | 耐塩害仕様
111 |  | 東芝キヤリア株式会社 | ウルトラパワーエコ | 店舗用パッケージエアコン | ROA-RP503HXJZG | 7.4 |  | 4.5 | 耐重塩害仕様
112 |  | 東芝キヤリア株式会社 | ウルトラパワーエコ | 店舗用パッケージエアコン | ROA-RP503HX | 7.4 |  | 4.5
113 |  | 東芝キヤリア株式会社 | ウルトラパワーエコ | 店舗用パッケージエアコン | ROA-RP503HXZ | 7.4 |  | 4.5 | 耐塩害仕様
114 |  | 東芝キヤリア株式会社 | ウルトラパワーエコ | 店舗用パッケージエアコン | ROA-RP503HXZG | 7.4 |  | 4.5 | 耐重塩害仕様
115 |  | 東芝キヤリア株式会社 | ウルトラパワーエコ | 店舗用パッケージエアコン | ROA-RP563HXJ | 7.4 |  | 5
116 |  | 東芝キヤリア株式会社 | ウルトラパワーエコ | 店舗用パッケージエアコン | ROA-RP563HXJZ | 7.4 |  | 5 | 耐塩害仕様
117 |  | 東芝キヤリア株式会社 | ウルトラパワーエコ | 店舗用パッケージエアコン | ROA-RP563HXJZG | 7.4 |  | 5 | 耐重塩害仕様
118 |  | 東芝キヤリア株式会社 | ウルトラパワーエコ | 店舗用パッケージエアコン | ROA-RP563HX | 7.4 |  | 5
119 |  | 東芝キヤリア株式会社 | ウルトラパワーエコ | 店舗用パッケージエアコン | ROA-RP563HXZ | 7.4 |  | 5 | 耐塩害仕様
120 |  | 東芝キヤリア株式会社 | ウルトラパワーエコ | 店舗用パッケージエアコン | ROA-RP563HXZG | 7.4 |  | 5 | 耐重塩害仕様
121 |  | 東芝キヤリア株式会社 | ウルトラパワーエコ | 店舗用パッケージエアコン | ROA-RP633HXJ | 7.2 |  | 5.6
122 |  | 東芝キヤリア株式会社 | ウルトラパワーエコ | 店舗用パッケージエアコン | ROA-RP633HXJZ | 7.2 |  | 5.6 | 耐塩害仕様
123 |  | 東芝キヤリア株式会社 | ウルトラパワーエコ | 店舗用パッケージエアコン | ROA-RP633HXJZG | 7.2 |  | 5.6 | 耐重塩害仕様
124 |  | 東芝キヤリア株式会社 | ウルトラパワーエコ | 店舗用パッケージエアコン | ROA-RP633HX | 7.2 |  | 5.6
125 |  | 東芝キヤリア株式会社 | ウルトラパワーエコ | 店舗用パッケージエアコン | ROA-RP633HXZ | 7.2 |  | 5.6 | 耐塩害仕様
126 |  | 東芝キヤリア株式会社 | ウルトラパワーエコ | 店舗用パッケージエアコン | ROA-RP633HXZG | 7.2 |  | 5.6 | 耐重塩害仕様
127 |  | 東芝キヤリア株式会社 | ウルトラパワーエコ | 店舗用パッケージエアコン | ROA-RP803HXJ | 7.1 |  | 7.1
128 |  | 東芝キヤリア株式会社 | ウルトラパワーエコ | 店舗用パッケージエアコン | ROA-RP803HXJZ | 7.1 |  | 7.1 | 耐塩害仕様
129 |  | 東芝キヤリア株式会社 | ウルトラパワーエコ | 店舗用パッケージエアコン | ROA-RP803HXJZG | 7.1 |  | 7.1 | 耐重塩害仕様
130 |  | 東芝キヤリア株式会社 | ウルトラパワーエコ | 店舗用パッケージエアコン | ROA-RP803HX | 7.1 |  | 7.1
131 |  | 東芝キヤリア株式会社 | ウルトラパワーエコ | 店舗用パッケージエアコン | ROA-RP803HXZ | 7.1 |  | 7.1 | 耐塩害仕様
132 |  | 東芝キヤリア株式会社 | ウルトラパワーエコ | 店舗用パッケージエアコン | ROA-RP803HXZG | 7.1 |  | 7.1 | 耐重塩害仕様
133 |  | 東芝キヤリア株式会社 | ウルトラパワーエコ | 店舗用パッケージエアコン | ROA-RP1123HX | 6.7 |  | 10
134 |  | 東芝キヤリア株式会社 | ウルトラパワーエコ | 店舗用パッケージエアコン | ROA-RP1123HXZ | 6.7 |  | 10 | 耐塩害仕様
135 |  | 東芝キヤリア株式会社 | ウルトラパワーエコ | 店舗用パッケージエアコン | ROA-RP1123HXZG | 6.7 |  | 10 | 耐重塩害仕様
136 |  | 東芝キヤリア株式会社 | ウルトラパワーエコ | 店舗用パッケージエアコン | ROA-RP1403HX | 6.4 |  | 12.5
137 |  | 東芝キヤリア株式会社 | ウルトラパワーエコ | 店舗用パッケージエアコン | ROA-RP1403HXZ | 6.4 |  | 12.5 | 耐塩害仕様
138 |  | 東芝キヤリア株式会社 | ウルトラパワーエコ | 店舗用パッケージエアコン | ROA-RP1403HXZG | 6.4 |  | 12.5 | 耐重塩害仕様
139 |  | 東芝キヤリア株式会社 | ウルトラパワーエコ | 店舗用パッケージエアコン | ROA-RP1603HX | 6.2 |  | 14
140 |  | 東芝キヤリア株式会社 | ウルトラパワーエコ | 店舗用パッケージエアコン | ROA-RP1603HXZ | 6.2 |  | 14 | 耐塩害仕様
141 |  | 東芝キヤリア株式会社 | ウルトラパワーエコ | 店舗用パッケージエアコン | ROA-RP1603HXZG | 6.2 |  | 14 | 耐重塩害仕様
142 |  | 東芝キヤリア株式会社 | ウルトラパワーエコ | 店舗用パッケージエアコン | ROA-RP2243HX | 6.4 |  | 20
143 |  | 東芝キヤリア株式会社 | ウルトラパワーエコ | 店舗用パッケージエアコン | ROA-RP2243HXZ | 6.4 |  | 20 | 耐塩害仕様
144 |  | 東芝キヤリア株式会社 | ウルトラパワーエコ | 店舗用パッケージエアコン | ROA-RP2243HXZG | 6.4 |  | 20 | 耐重塩害仕様
145 |  | 東芝キヤリア株式会社 | スーパーパワーエコ ゴールド | 店舗用パッケージエアコン | ROA-RP803HSJ | 6.7 |  | 7.1
146 |  | 東芝キヤリア株式会社 | スーパーパワーエコ ゴールド | 店舗用パッケージエアコン | ROA-RP803HSJZ | 6.7 |  | 7.1 | 耐塩害仕様
147 |  | 東芝キヤリア株式会社 | スーパーパワーエコ ゴールド | 店舗用パッケージエアコン | ROA-RP803HSJZG | 6.7 |  | 7.1 | 耐重塩害仕様
148 |  | 東芝キヤリア株式会社 | スーパーパワーエコ ゴールド | 店舗用パッケージエアコン | ROA-RP803HS | 6.7 |  | 7.1
149 |  | 東芝キヤリア株式会社 | スーパーパワーエコ ゴールド | 店舗用パッケージエアコン | ROA-RP803HSZ | 6.7 |  | 7.1 | 耐塩害仕様
150 |  | 東芝キヤリア株式会社 | スーパーパワーエコ ゴールド | 店舗用パッケージエアコン | ROA-RP803HSZG | 6.7 |  | 7.1 | 耐重塩害仕様
151 |  | 東芝キヤリア株式会社 | スーパーパワーエコ ゴールド | 店舗用パッケージエアコン | ROA-RP2243HS | 6.1 |  | 20
152 |  | 東芝キヤリア株式会社 | スーパーパワーエコ ゴールド | 店舗用パッケージエアコン | ROA-RP2243HSZ | 6.1 |  | 20 | 耐塩害仕様
153 |  | 東芝キヤリア株式会社 | スーパーパワーエコ ゴールド | 店舗用パッケージエアコン | ROA-RP2243HSZG | 6.1 |  | 20 | 耐重塩害仕様
154 |  | 東芝キヤリア株式会社 | スーパーマルチu（高効率S） | ビル用マルチエアコン | MMY-MUP2242HS |  | 6.5 | 22.4
155 |  | 東芝キヤリア株式会社 | スーパーマルチu（高効率S） | ビル用マルチエアコン | MMY-MUP2242HSZ |  | 6.5 | 22.4 | 耐塩害仕様
156 |  | 東芝キヤリア株式会社 | スーパーマルチu（高効率S） | ビル用マルチエアコン | MMY-MUP2242HSZG |  | 6.5 | 22.4 | 耐重塩害仕様
157 |  | 東芝キヤリア株式会社 | スーパーマルチu（高効率S） | ビル用マルチエアコン | MMY-MUP2802HS |  | 6.1 | 28
158 |  | 東芝キヤリア株式会社 | スーパーマルチu（高効率S） | ビル用マルチエアコン | MMY-MUP2802HSZ |  | 6.1 | 28 | 耐塩害仕様
159 |  | 東芝キヤリア株式会社 | スーパーマルチu（高効率S） | ビル用マルチエアコン | MMY-MUP2802HSZG |  | 6.1 | 28 | 耐重塩害仕様
160 |  | 東芝キヤリア株式会社 | スーパーマルチu（高効率S） | ビル用マルチエアコン | MMY-MUP3352HS |  | 6.5 | 33.5
161 |  | 東芝キヤリア株式会社 | スーパーマルチu（高効率S） | ビル用マルチエアコン | MMY-MUP3352HSZ |  | 6.5 | 33.5 | 耐塩害仕様
162 |  | 東芝キヤリア株式会社 | スーパーマルチu（高効率S） | ビル用マルチエアコン | MMY-MUP3352HSZG |  | 6.5 | 33.5 | 耐重塩害仕様
163 |  | 東芝キヤリア株式会社 | スーパーマルチu（高効率S） | ビル用マルチエアコン | MMY-MUP4002HS |  | 6.3 | 40
164 |  | 東芝キヤリア株式会社 | スーパーマルチu（高効率S） | ビル用マルチエアコン | MMY-MUP4002HSZ |  | 6.3 | 40 | 耐塩害仕様
165 |  | 東芝キヤリア株式会社 | スーパーマルチu（高効率S） | ビル用マルチエアコン | MMY-MUP4002HSZG |  | 6.3 | 40 | 耐重塩害仕様
166 |  | 東芝キヤリア株式会社 | スーパーマルチu（高効率） | ビル用マルチエアコン | MMY-MUP3352H |  | 6.1 | 33.5
167 |  | 東芝キヤリア株式会社 | スーパーマルチu（高効率） | ビル用マルチエアコン | MMY-MUP3352HZ |  | 6.1 | 33.5 | 耐塩害仕様
168 |  | 東芝キヤリア株式会社 | スーパーマルチu（高効率） | ビル用マルチエアコン | MMY-MUP3352HZG |  | 6.1 | 33.5 | 耐重塩害仕様
169 |  | 東芝キヤリア株式会社 | スーパーマルチu（更新用） | ビル用マルチエアコン | MMY-MUP2242RS |  | 6.5 | 22.4
170 |  | 東芝キヤリア株式会社 | スーパーマルチu（更新用） | ビル用マルチエアコン | MMY-MUP2242RSZ |  | 6.5 | 22.4 | 耐塩害仕様
171 |  | 東芝キヤリア株式会社 | スーパーマルチu（更新用） | ビル用マルチエアコン | MMY-MUP2242RSZG |  | 6.5 | 22.4 | 耐重塩害仕様
172 |  | 東芝キヤリア株式会社 | スーパーマルチu（更新用） | ビル用マルチエアコン | MMY-MUP2802RS |  | 6.1 | 28
173 |  | 東芝キヤリア株式会社 | スーパーマルチu（更新用） | ビル用マルチエアコン | MMY-MUP2802RSZ |  | 6.1 | 28 | 耐塩害仕様
174 |  | 東芝キヤリア株式会社 | スーパーマルチu（更新用） | ビル用マルチエアコン | MMY-MUP2802RSZG |  | 6.1 | 28 | 耐重塩害仕様
175 |  | 東芝キヤリア株式会社 | スーパーマルチu（更新用） | ビル用マルチエアコン | MMY-MUP3352RS |  | 6.5 | 33.5
176 |  | 東芝キヤリア株式会社 | スーパーマルチu（更新用） | ビル用マルチエアコン | MMY-MUP3352RSZ |  | 6.5 | 33.5 | 耐塩害仕様
177 |  | 東芝キヤリア株式会社 | スーパーマルチu（更新用） | ビル用マルチエアコン | MMY-MUP3352RSZG |  | 6.5 | 33.5 | 耐重塩害仕様
178 |  | 東芝キヤリア株式会社 | スーパーマルチu（更新用） | ビル用マルチエアコン | MMY-MUP4002RS |  | 6.3 | 40
179 |  | 東芝キヤリア株式会社 | スーパーマルチu（更新用） | ビル用マルチエアコン | MMY-MUP4002RSZ |  | 6.3 | 40 | 耐塩害仕様
180 |  | 東芝キヤリア株式会社 | スーパーマルチu（更新用） | ビル用マルチエアコン | MMY-MUP4002RSZG |  | 6.3 | 40 | 耐重塩害仕様
181 |  | 東芝キヤリア株式会社 | スーパーマルチu（更新用） | ビル用マルチエアコン | MMY-MUP3352R |  | 6.1 | 33.5
182 |  | 東芝キヤリア株式会社 | スーパーマルチu（更新用） | ビル用マルチエアコン | MMY-MUP3352RZ |  | 6.1 | 33.5 | 耐塩害仕様
183 |  | 東芝キヤリア株式会社 | スーパーマルチu（更新用） | ビル用マルチエアコン | MMY-MUP3352RZG |  | 6.1 | 33.5 | 耐重塩害仕様
184 |  | 東芝キヤリア株式会社 | スーパーマルチminiシリーズ | ビル用マルチエアコン | MCY-MAP801HJ |  | 6.2 | 8
185 |  | 東芝キヤリア株式会社 | スーパーマルチminiシリーズ | ビル用マルチエアコン | MCY-MAP801HJZ |  | 6.2 | 8 | 耐塩害仕様
186 |  | 東芝キヤリア株式会社 | スーパーマルチminiシリーズ | ビル用マルチエアコン | MCY-MAP801HJZG |  | 6.2 | 8 | 耐重塩害仕様
187 |  | 東芝キヤリア株式会社 | スーパーマルチminiシリーズ | ビル用マルチエアコン | MCY-MAP801H |  | 6.2 | 8
188 |  | 東芝キヤリア株式会社 | スーパーマルチminiシリーズ | ビル用マルチエアコン | MCY-MAP801HZ |  | 6.2 | 8 | 耐塩害仕様
189 |  | 東芝キヤリア株式会社 | スーパーマルチminiシリーズ | ビル用マルチエアコン | MCY-MAP801HZG |  | 6.2 | 8 | 耐重塩害仕様
190 |  | 東芝キヤリア株式会社 | スーパーマルチminiシリーズ | ビル用マルチエアコン | MCY-MAP1121HN |  | 6.3 | 11.2
191 |  | 東芝キヤリア株式会社 | スーパーマルチminiシリーズ | ビル用マルチエアコン | MCY-MAP1121HNZ |  | 6.3 | 11.2 | 耐塩害仕様
192 |  | 東芝キヤリア株式会社 | スーパーマルチminiシリーズ | ビル用マルチエアコン | MCY-MAP1121HNZG |  | 6.3 | 11.2 | 耐重塩害仕様
193 |  | 東芝キヤリア株式会社 | スーパーマルチminiシリーズ | ビル用マルチエアコン | MCY-MAP1401HN |  | 6.2 | 14
194 |  | 東芝キヤリア株式会社 | スーパーマルチminiシリーズ | ビル用マルチエアコン | MCY-MAP1401HNZ |  | 6.2 | 14 | 耐塩害仕様
195 |  | 東芝キヤリア株式会社 | スーパーマルチminiシリーズ | ビル用マルチエアコン | MCY-MAP1401HNZG |  | 6.2 | 14 | 耐重塩害仕様
196 |  | 東芝キヤリア株式会社 | スーパーマルチminiシリーズ | ビル用マルチエアコン | MCY-MAP1601H1 |  | 6.6 | 16
197 |  | 東芝キヤリア株式会社 | スーパーマルチminiシリーズ | ビル用マルチエアコン | MCY-MAP1601H1Z |  | 6.6 | 16 | 耐塩害仕様
198 |  | 東芝キヤリア株式会社 | スーパーマルチminiシリーズ | ビル用マルチエアコン | MCY-MAP1601H1ZG |  | 6.6 | 16 | 耐重塩害仕様
199 |  | 東芝キヤリア株式会社 | スーパーマルチminiシリーズ | ビル用マルチエアコン | MCY-MAP3151H |  | 6.1 | 31.5
200 |  | 東芝キヤリア株式会社 | スーパーマルチminiシリーズ | ビル用マルチエアコン | MCY-MAP3151HZ |  | 6.1 | 31.5 | 耐塩害仕様
201 |  | 東芝キヤリア株式会社 | スーパーマルチminiシリーズ | ビル用マルチエアコン | MCY-MAP3151HZG |  | 6.1 | 31.5 | 耐重塩害仕様
202 |  | 日立ジョンソンコントロールズ空調株式会社 | 省ｴﾈの達人ﾌﾟﾚﾐｱﾑ | 店舗用パッケージエアコン | RAS-GP40RGHJ2 | 7.8 |  | 3.6
203 |  | 日立ジョンソンコントロールズ空調株式会社 | 省ｴﾈの達人ﾌﾟﾚﾐｱﾑ | 店舗用パッケージエアコン | RAS-GP45RGHJ2 | 7.8 |  | 4
204 |  | 日立ジョンソンコントロールズ空調株式会社 | 省ｴﾈの達人ﾌﾟﾚﾐｱﾑ | 店舗用パッケージエアコン | RAS-GP50RGHJ2 | 7.7 |  | 4.5
205 |  | 日立ジョンソンコントロールズ空調株式会社 | 省ｴﾈの達人ﾌﾟﾚﾐｱﾑ | 店舗用パッケージエアコン | RAS-GP56RGHJ2 | 7.5 |  | 5
206 |  | 日立ジョンソンコントロールズ空調株式会社 | 省ｴﾈの達人ﾌﾟﾚﾐｱﾑ | 店舗用パッケージエアコン | RAS-GP63RGHJ2 | 7.4 |  | 5.6
207 |  | 日立ジョンソンコントロールズ空調株式会社 | 省ｴﾈの達人ﾌﾟﾚﾐｱﾑ | 店舗用パッケージエアコン | RAS-GP80RGHJ2 | 7.3 |  | 7.1
208 |  | 日立ジョンソンコントロールズ空調株式会社 | 省ｴﾈの達人ﾌﾟﾚﾐｱﾑ | 店舗用パッケージエアコン | RAS-GP40RGH2 | 7.8 |  | 3.6
209 |  | 日立ジョンソンコントロールズ空調株式会社 | 省ｴﾈの達人ﾌﾟﾚﾐｱﾑ | 店舗用パッケージエアコン | RAS-GP45RGH2 | 7.8 |  | 4
210 |  | 日立ジョンソンコントロールズ空調株式会社 | 省ｴﾈの達人ﾌﾟﾚﾐｱﾑ | 店舗用パッケージエアコン | RAS-GP50RGH2 | 7.7 |  | 4.5
211 |  | 日立ジョンソンコントロールズ空調株式会社 | 省ｴﾈの達人ﾌﾟﾚﾐｱﾑ | 店舗用パッケージエアコン | RAS-GP56RGH2 | 7.5 |  | 5
212 |  | 日立ジョンソンコントロールズ空調株式会社 | 省ｴﾈの達人ﾌﾟﾚﾐｱﾑ | 店舗用パッケージエアコン | RAS-GP63RGH2 | 7.4 |  | 5.6
213 |  | 日立ジョンソンコントロールズ空調株式会社 | 省ｴﾈの達人ﾌﾟﾚﾐｱﾑ | 店舗用パッケージエアコン | RAS-GP80RGH2 | 7.3 |  | 7.1
214 |  | 日立ジョンソンコントロールズ空調株式会社 | 省ｴﾈの達人ﾌﾟﾚﾐｱﾑ | 店舗用パッケージエアコン | RAS-GP112RGH2 | 7.4 |  | 10
215 |  | 日立ジョンソンコントロールズ空調株式会社 | 省ｴﾈの達人ﾌﾟﾚﾐｱﾑ | 店舗用パッケージエアコン | RAS-GP140RGH2 | 7 |  | 12.5
216 |  | 日立ジョンソンコントロールズ空調株式会社 | 省ｴﾈの達人ﾌﾟﾚﾐｱﾑ | 店舗用パッケージエアコン | RAS-GP160RGH2 | 6.8 |  | 14
217 |  | 日立ジョンソンコントロールズ空調株式会社 | 省ｴﾈの達人ﾌﾟﾚﾐｱﾑ | 店舗用パッケージエアコン | RAS-GP224RGH1 | 6.5 |  | 20
218 |  | 日立ジョンソンコントロールズ空調株式会社 | 省ｴﾈの達人ﾌﾟﾚﾐｱﾑ | 店舗用パッケージエアコン | RAS-GP280RGH1 | 6.1 |  | 25
219 |  | 日立ジョンソンコントロールズ空調株式会社 | 省ｴﾈの達人 | 店舗用パッケージエアコン | RAS-GP40RSHJ3 | 7 |  | 3.6
220 |  | 日立ジョンソンコントロールズ空調株式会社 | 省ｴﾈの達人 | 店舗用パッケージエアコン | RAS-GP45RSHJ3 | 7 |  | 4
221 |  | 日立ジョンソンコントロールズ空調株式会社 | 省ｴﾈの達人 | 店舗用パッケージエアコン | RAS-GP40RSH3 | 7 |  | 3.6
222 |  | 日立ジョンソンコントロールズ空調株式会社 | 省ｴﾈの達人 | 店舗用パッケージエアコン | RAS-GP45RSH3 | 7 |  | 4
223 |  | 日立ジョンソンコントロールズ空調株式会社 | 省ｴﾈの達人 | 店舗用パッケージエアコン | RAS-GP140RSH3 | 6.1 |  | 12.5
224 |  | 日立ジョンソンコントロールズ空調株式会社 | ﾌﾚｯｸｽﾏﾙﾁ(TGｼﾘｰｽﾞ) | ビル用マルチエアコン | RAS-AP160TG |  | 6.1 | 16
225 |  | 日立ジョンソンコントロールズ空調株式会社 | ﾌﾚｯｸｽﾏﾙﾁ(TGｼﾘｰｽﾞ) | ビル用マルチエアコン | RAS-AP224TG |  | 6.6 | 22.4
226 |  | 日立ジョンソンコントロールズ空調株式会社 | ﾌﾚｯｸｽﾏﾙﾁ(TGｼﾘｰｽﾞ) | ビル用マルチエアコン | RAS-AP280TG |  | 6.4 | 28
227 |  | 日立ジョンソンコントロールズ空調株式会社 | ﾌﾚｯｸｽﾏﾙﾁ(TGｼﾘｰｽﾞ) | ビル用マルチエアコン | RAS-AP335TG |  | 6.5 | 33.5
228 |  | 日立ジョンソンコントロールズ空調株式会社 | ﾌﾚｯｸｽﾏﾙﾁ(TGｼﾘｰｽﾞ) | ビル用マルチエアコン | RAS-AP400TG |  | 6.2 | 40
229 |  | 日立ジョンソンコントロールズ空調株式会社 | ﾌﾚｯｸｽﾏﾙﾁ(TGｼﾘｰｽﾞ) | ビル用マルチエアコン | RAS-AP450TG |  | 6.5 | 45
230 |  | 日立ジョンソンコントロールズ空調株式会社 | ﾌﾚｯｸｽﾏﾙﾁ(TGｼﾘｰｽﾞ) | ビル用マルチエアコン | RAS-AP500TG |  | 6.4 | 50
231 |  | 日立ジョンソンコントロールズ空調株式会社 | ﾌﾚｯｸｽﾏﾙﾁ(TSｼﾘｰｽﾞ) | ビル用マルチエアコン | RAS-AP224TS |  | 6.1 | 22.4
232 |  | 日立ジョンソンコントロールズ空調株式会社 | ﾌﾚｯｸｽﾏﾙﾁ(TSｼﾘｰｽﾞ) | ビル用マルチエアコン | RAS-AP335TS |  | 6.2 | 33.5
233 |  | 日立ジョンソンコントロールズ空調株式会社 | ﾌﾚｯｸｽﾏﾙﾁ(高効率SGRｼﾘｰｽﾞ)ﾘﾆｭｰｱﾙ型 | ビル用マルチエアコン | RAS-AP280SGR |  | 6.3 | 28
234 |  | 日立ジョンソンコントロールズ空調株式会社 | ﾌﾚｯｸｽﾏﾙﾁ(高効率SGRｼﾘｰｽﾞ)ﾘﾆｭｰｱﾙ型 | ビル用マルチエアコン | RAS-AP335SGR |  | 6.4 | 33.5
235 |  | 日立ジョンソンコントロールズ空調株式会社 | ﾌﾚｯｸｽﾏﾙﾁ(高効率SGRｼﾘｰｽﾞ)ﾘﾆｭｰｱﾙ型 | ビル用マルチエアコン | RAS-AP400SGR |  | 6.1 | 40
236 |  | 日立ジョンソンコントロールズ空調株式会社 | ﾌﾚｯｸｽﾏﾙﾁ(高効率SGRｼﾘｰｽﾞ)ﾘﾆｭｰｱﾙ型 | ビル用マルチエアコン | RAS-AP450SGR |  | 6.4 | 45
237 |  | 日立ジョンソンコントロールズ空調株式会社 | ﾌﾚｯｸｽﾏﾙﾁ(高効率SGRｼﾘｰｽﾞ)ﾘﾆｭｰｱﾙ型 | ビル用マルチエアコン | RAS-AP500SGR |  | 6.3 | 50
238 |  | 日立ジョンソンコントロールズ空調株式会社 | ﾌﾚｯｸｽﾏﾙﾁ(TZｼﾘｰｽﾞ) | ビル用マルチエアコン | RAS-AP160TZ |  | 6.3 | 16
239 |  | 日立ジョンソンコントロールズ空調株式会社 | ﾌﾚｯｸｽﾏﾙﾁ(TZｼﾘｰｽﾞ) | ビル用マルチエアコン | RAS-AP224TZ |  | 6.6 | 22.4
240 |  | 日立ジョンソンコントロールズ空調株式会社 | ﾌﾚｯｸｽﾏﾙﾁ(TZｼﾘｰｽﾞ) | ビル用マルチエアコン | RAS-AP280TZ |  | 6.4 | 28
241 |  | 日立ジョンソンコントロールズ空調株式会社 | ﾌﾚｯｸｽﾏﾙﾁ(TZｼﾘｰｽﾞ) | ビル用マルチエアコン | RAS-AP335TZ |  | 6.5 | 33.5
242 |  | 日立ジョンソンコントロールズ空調株式会社 | 寒さ知らず･ﾋﾞﾙ用ﾏﾙﾁ | ビル用マルチエアコン | RAS-AP224TN |  | 6.3 | 22.4
243 |  | 日立ジョンソンコントロールズ空調株式会社 | 寒さ知らず･ﾋﾞﾙ用ﾏﾙﾁ | ビル用マルチエアコン | RAS-AP450TN |  | 6.3 | 45
244 |  | 日立ジョンソンコントロールズ空調株式会社 | 省ｴﾈの達人ﾌﾟﾚﾐｱﾑ | 店舗用パッケージエアコン | RAS-GP40RGHJ2(E) | 7.8 |  | 3.6 | ※耐塩害仕様
245 |  | 日立ジョンソンコントロールズ空調株式会社 | 省ｴﾈの達人ﾌﾟﾚﾐｱﾑ | 店舗用パッケージエアコン | RAS-GP45RGHJ2(E) | 7.8 |  | 4 | ※耐塩害仕様
246 |  | 日立ジョンソンコントロールズ空調株式会社 | 省ｴﾈの達人ﾌﾟﾚﾐｱﾑ | 店舗用パッケージエアコン | RAS-GP50RGHJ2(E) | 7.7 |  | 4.5 | ※耐塩害仕様
247 |  | 日立ジョンソンコントロールズ空調株式会社 | 省ｴﾈの達人ﾌﾟﾚﾐｱﾑ | 店舗用パッケージエアコン | RAS-GP56RGHJ2(E) | 7.5 |  | 5 | ※耐塩害仕様
248 |  | 日立ジョンソンコントロールズ空調株式会社 | 省ｴﾈの達人ﾌﾟﾚﾐｱﾑ | 店舗用パッケージエアコン | RAS-GP63RGHJ2(E) | 7.4 |  | 5.6 | ※耐塩害仕様
249 |  | 日立ジョンソンコントロールズ空調株式会社 | 省ｴﾈの達人ﾌﾟﾚﾐｱﾑ | 店舗用パッケージエアコン | RAS-GP80RGHJ2(E) | 7.3 |  | 7.1 | ※耐塩害仕様
250 |  | 日立ジョンソンコントロールズ空調株式会社 | 省ｴﾈの達人ﾌﾟﾚﾐｱﾑ | 店舗用パッケージエアコン | RAS-GP40RGH2(E) | 7.8 |  | 3.6 | ※耐塩害仕様
251 |  | 日立ジョンソンコントロールズ空調株式会社 | 省ｴﾈの達人ﾌﾟﾚﾐｱﾑ | 店舗用パッケージエアコン | RAS-GP45RGH2(E) | 7.8 |  | 4 | ※耐塩害仕様
252 |  | 日立ジョンソンコントロールズ空調株式会社 | 省ｴﾈの達人ﾌﾟﾚﾐｱﾑ | 店舗用パッケージエアコン | RAS-GP50RGH2(E) | 7.7 |  | 4.5 | ※耐塩害仕様
253 |  | 日立ジョンソンコントロールズ空調株式会社 | 省ｴﾈの達人ﾌﾟﾚﾐｱﾑ | 店舗用パッケージエアコン | RAS-GP56RGH2(E) | 7.5 |  | 5 | ※耐塩害仕様
254 |  | 日立ジョンソンコントロールズ空調株式会社 | 省ｴﾈの達人ﾌﾟﾚﾐｱﾑ | 店舗用パッケージエアコン | RAS-GP63RGH2(E) | 7.4 |  | 5.6 | ※耐塩害仕様
255 |  | 日立ジョンソンコントロールズ空調株式会社 | 省ｴﾈの達人ﾌﾟﾚﾐｱﾑ | 店舗用パッケージエアコン | RAS-GP80RGH2(E) | 7.3 |  | 7.1 | ※耐塩害仕様
256 |  | 日立ジョンソンコントロールズ空調株式会社 | 省ｴﾈの達人ﾌﾟﾚﾐｱﾑ | 店舗用パッケージエアコン | RAS-GP112RGH2(E) | 7.4 |  | 10 | ※耐塩害仕様
257 |  | 日立ジョンソンコントロールズ空調株式会社 | 省ｴﾈの達人ﾌﾟﾚﾐｱﾑ | 店舗用パッケージエアコン | RAS-GP140RGH2(E) | 7 |  | 12.5 | ※耐塩害仕様
258 |  | 日立ジョンソンコントロールズ空調株式会社 | 省ｴﾈの達人ﾌﾟﾚﾐｱﾑ | 店舗用パッケージエアコン | RAS-GP160RGH2(E) | 6.8 |  | 14 | ※耐塩害仕様
259 |  | 日立ジョンソンコントロールズ空調株式会社 | 省ｴﾈの達人ﾌﾟﾚﾐｱﾑ | 店舗用パッケージエアコン | RAS-GP224RGH1(E) | 6.5 |  | 20 | ※耐塩害仕様
260 |  | 日立ジョンソンコントロールズ空調株式会社 | 省ｴﾈの達人ﾌﾟﾚﾐｱﾑ | 店舗用パッケージエアコン | RAS-GP280RGH1(E) | 6.1 |  | 25 | ※耐塩害仕様
261 |  | 日立ジョンソンコントロールズ空調株式会社 | 省ｴﾈの達人 | 店舗用パッケージエアコン | RAS-GP40RSHJ3(E) | 7 |  | 3.6 | ※耐塩害仕様
262 |  | 日立ジョンソンコントロールズ空調株式会社 | 省ｴﾈの達人 | 店舗用パッケージエアコン | RAS-GP45RSHJ3(E) | 7 |  | 4 | ※耐塩害仕様
263 |  | 日立ジョンソンコントロールズ空調株式会社 | 省ｴﾈの達人 | 店舗用パッケージエアコン | RAS-GP40RSH3(E) | 7 |  | 3.6 | ※耐塩害仕様
264 |  | 日立ジョンソンコントロールズ空調株式会社 | 省ｴﾈの達人 | 店舗用パッケージエアコン | RAS-GP45RSH3(E) | 7 |  | 4 | ※耐塩害仕様
265 |  | 日立ジョンソンコントロールズ空調株式会社 | 省ｴﾈの達人 | 店舗用パッケージエアコン | RAS-GP140RSH3(E) | 6.1 |  | 12.5 | ※耐塩害仕様
266 |  | 日立ジョンソンコントロールズ空調株式会社 | ﾌﾚｯｸｽﾏﾙﾁ(TGｼﾘｰｽﾞ) | ビル用マルチエアコン | RAS-AP160TG(E) |  | 6.1 | 16 | ※耐塩害仕様
267 |  | 日立ジョンソンコントロールズ空調株式会社 | ﾌﾚｯｸｽﾏﾙﾁ(TGｼﾘｰｽﾞ) | ビル用マルチエアコン | RAS-AP224TG(E) |  | 6.6 | 22.4 | ※耐塩害仕様
268 |  | 日立ジョンソンコントロールズ空調株式会社 | ﾌﾚｯｸｽﾏﾙﾁ(TGｼﾘｰｽﾞ) | ビル用マルチエアコン | RAS-AP280TG(E) |  | 6.4 | 28 | ※耐塩害仕様
269 |  | 日立ジョンソンコントロールズ空調株式会社 | ﾌﾚｯｸｽﾏﾙﾁ(TGｼﾘｰｽﾞ) | ビル用マルチエアコン | RAS-AP335TG(E) |  | 6.5 | 33.5 | ※耐塩害仕様
270 |  | 日立ジョンソンコントロールズ空調株式会社 | ﾌﾚｯｸｽﾏﾙﾁ(TGｼﾘｰｽﾞ) | ビル用マルチエアコン | RAS-AP400TG(E) |  | 6.2 | 40 | ※耐塩害仕様
271 |  | 日立ジョンソンコントロールズ空調株式会社 | ﾌﾚｯｸｽﾏﾙﾁ(TGｼﾘｰｽﾞ) | ビル用マルチエアコン | RAS-AP450TG(E) |  | 6.5 | 45 | ※耐塩害仕様
272 |  | 日立ジョンソンコントロールズ空調株式会社 | ﾌﾚｯｸｽﾏﾙﾁ(TGｼﾘｰｽﾞ) | ビル用マルチエアコン | RAS-AP500TG(E) |  | 6.4 | 50 | ※耐塩害仕様
273 |  | 日立ジョンソンコントロールズ空調株式会社 | ﾌﾚｯｸｽﾏﾙﾁ(TSｼﾘｰｽﾞ) | ビル用マルチエアコン | RAS-AP224TS(E) |  | 6.1 | 22.4 | ※耐塩害仕様
274 |  | 日立ジョンソンコントロールズ空調株式会社 | ﾌﾚｯｸｽﾏﾙﾁ(TSｼﾘｰｽﾞ) | ビル用マルチエアコン | RAS-AP335TS(E) |  | 6.2 | 33.5 | ※耐塩害仕様
275 |  | 日立ジョンソンコントロールズ空調株式会社 | ﾌﾚｯｸｽﾏﾙﾁ(高効率SGRｼﾘｰｽﾞ)ﾘﾆｭｰｱﾙ型 | ビル用マルチエアコン | RAS-AP280SGR(E) |  | 6.3 | 28 | ※耐塩害仕様
276 |  | 日立ジョンソンコントロールズ空調株式会社 | ﾌﾚｯｸｽﾏﾙﾁ(高効率SGRｼﾘｰｽﾞ)ﾘﾆｭｰｱﾙ型 | ビル用マルチエアコン | RAS-AP335SGR(E) |  | 6.4 | 33.5 | ※耐塩害仕様
277 |  | 日立ジョンソンコントロールズ空調株式会社 | ﾌﾚｯｸｽﾏﾙﾁ(高効率SGRｼﾘｰｽﾞ)ﾘﾆｭｰｱﾙ型 | ビル用マルチエアコン | RAS-AP400SGR(E) |  | 6.1 | 40 | ※耐塩害仕様
278 |  | 日立ジョンソンコントロールズ空調株式会社 | ﾌﾚｯｸｽﾏﾙﾁ(高効率SGRｼﾘｰｽﾞ)ﾘﾆｭｰｱﾙ型 | ビル用マルチエアコン | RAS-AP450SGR(E) |  | 6.4 | 45 | ※耐塩害仕様
279 |  | 日立ジョンソンコントロールズ空調株式会社 | ﾌﾚｯｸｽﾏﾙﾁ(高効率SGRｼﾘｰｽﾞ)ﾘﾆｭｰｱﾙ型 | ビル用マルチエアコン | RAS-AP500SGR(E) |  | 6.3 | 50 | ※耐塩害仕様
280 |  | 日立ジョンソンコントロールズ空調株式会社 | ﾌﾚｯｸｽﾏﾙﾁ(TZｼﾘｰｽﾞ) | ビル用マルチエアコン | RAS-AP160TZ(E) |  | 6.3 | 16 | ※耐塩害仕様
281 |  | 日立ジョンソンコントロールズ空調株式会社 | ﾌﾚｯｸｽﾏﾙﾁ(TZｼﾘｰｽﾞ) | ビル用マルチエアコン | RAS-AP224TZ(E) |  | 6.6 | 22.4 | ※耐塩害仕様
282 |  | 日立ジョンソンコントロールズ空調株式会社 | ﾌﾚｯｸｽﾏﾙﾁ(TZｼﾘｰｽﾞ) | ビル用マルチエアコン | RAS-AP280TZ(E) |  | 6.4 | 28 | ※耐塩害仕様
283 |  | 日立ジョンソンコントロールズ空調株式会社 | ﾌﾚｯｸｽﾏﾙﾁ(TZｼﾘｰｽﾞ) | ビル用マルチエアコン | RAS-AP335TZ(E) |  | 6.5 | 33.5 | ※耐塩害仕様
284 |  | 日立ジョンソンコントロールズ空調株式会社 | 寒さ知らず･ﾋﾞﾙ用ﾏﾙﾁ | ビル用マルチエアコン | RAS-AP224TN(E) |  | 6.3 | 22.4 | ※耐塩害仕様
285 |  | 日立ジョンソンコントロールズ空調株式会社 | 寒さ知らず･ﾋﾞﾙ用ﾏﾙﾁ | ビル用マルチエアコン | RAS-AP450TN(E) |  | 6.3 | 45 | ※耐塩害仕様
286 |  | 日立ジョンソンコントロールズ空調株式会社 | 省ｴﾈの達人ﾌﾟﾚﾐｱﾑ | 店舗用パッケージエアコン | RAS-GP40RGHJ2(J) | 7.8 |  | 3.6 | ※耐重塩害仕様
287 |  | 日立ジョンソンコントロールズ空調株式会社 | 省ｴﾈの達人ﾌﾟﾚﾐｱﾑ | 店舗用パッケージエアコン | RAS-GP45RGHJ2(J) | 7.8 |  | 4 | ※耐重塩害仕様
288 |  | 日立ジョンソンコントロールズ空調株式会社 | 省ｴﾈの達人ﾌﾟﾚﾐｱﾑ | 店舗用パッケージエアコン | RAS-GP50RGHJ2(J) | 7.7 |  | 4.5 | ※耐重塩害仕様
289 |  | 日立ジョンソンコントロールズ空調株式会社 | 省ｴﾈの達人ﾌﾟﾚﾐｱﾑ | 店舗用パッケージエアコン | RAS-GP56RGHJ2(J) | 7.5 |  | 5 | ※耐重塩害仕様
290 |  | 日立ジョンソンコントロールズ空調株式会社 | 省ｴﾈの達人ﾌﾟﾚﾐｱﾑ | 店舗用パッケージエアコン | RAS-GP63RGHJ2(J) | 7.4 |  | 5.6 | ※耐重塩害仕様
291 |  | 日立ジョンソンコントロールズ空調株式会社 | 省ｴﾈの達人ﾌﾟﾚﾐｱﾑ | 店舗用パッケージエアコン | RAS-GP80RGHJ2(J) | 7.3 |  | 7.1 | ※耐重塩害仕様
292 |  | 日立ジョンソンコントロールズ空調株式会社 | 省ｴﾈの達人ﾌﾟﾚﾐｱﾑ | 店舗用パッケージエアコン | RAS-GP40RGH2(J) | 7.8 |  | 3.6 | ※耐重塩害仕様
293 |  | 日立ジョンソンコントロールズ空調株式会社 | 省ｴﾈの達人ﾌﾟﾚﾐｱﾑ | 店舗用パッケージエアコン | RAS-GP45RGH2(J) | 7.8 |  | 4 | ※耐重塩害仕様
294 |  | 日立ジョンソンコントロールズ空調株式会社 | 省ｴﾈの達人ﾌﾟﾚﾐｱﾑ | 店舗用パッケージエアコン | RAS-GP50RGH2(J) | 7.7 |  | 4.5 | ※耐重塩害仕様
295 |  | 日立ジョンソンコントロールズ空調株式会社 | 省ｴﾈの達人ﾌﾟﾚﾐｱﾑ | 店舗用パッケージエアコン | RAS-GP56RGH2(J) | 7.5 |  | 5 | ※耐重塩害仕様
296 |  | 日立ジョンソンコントロールズ空調株式会社 | 省ｴﾈの達人ﾌﾟﾚﾐｱﾑ | 店舗用パッケージエアコン | RAS-GP63RGH2(J) | 7.4 |  | 5.6 | ※耐重塩害仕様
297 |  | 日立ジョンソンコントロールズ空調株式会社 | 省ｴﾈの達人ﾌﾟﾚﾐｱﾑ | 店舗用パッケージエアコン | RAS-GP80RGH2(J) | 7.3 |  | 7.1 | ※耐重塩害仕様
298 |  | 日立ジョンソンコントロールズ空調株式会社 | 省ｴﾈの達人ﾌﾟﾚﾐｱﾑ | 店舗用パッケージエアコン | RAS-GP112RGH2(J) | 7.4 |  | 10 | ※耐重塩害仕様
299 |  | 日立ジョンソンコントロールズ空調株式会社 | 省ｴﾈの達人ﾌﾟﾚﾐｱﾑ | 店舗用パッケージエアコン | RAS-GP140RGH2(J) | 7 |  | 12.5 | ※耐重塩害仕様
300 |  | 日立ジョンソンコントロールズ空調株式会社 | 省ｴﾈの達人ﾌﾟﾚﾐｱﾑ | 店舗用パッケージエアコン | RAS-GP160RGH2(J) | 6.8 |  | 14 | ※耐重塩害仕様
301 |  | 日立ジョンソンコントロールズ空調株式会社 | 省ｴﾈの達人ﾌﾟﾚﾐｱﾑ | 店舗用パッケージエアコン | RAS-GP224RGH1(J) | 6.5 |  | 20 | ※耐重塩害仕様
302 |  | 日立ジョンソンコントロールズ空調株式会社 | 省ｴﾈの達人ﾌﾟﾚﾐｱﾑ | 店舗用パッケージエアコン | RAS-GP280RGH1(J) | 6.1 |  | 25 | ※耐重塩害仕様
303 |  | 日立ジョンソンコントロールズ空調株式会社 | 省ｴﾈの達人 | 店舗用パッケージエアコン | RAS-GP40RSHJ3(J) | 7 |  | 3.6 | ※耐重塩害仕様
304 |  | 日立ジョンソンコントロールズ空調株式会社 | 省ｴﾈの達人 | 店舗用パッケージエアコン | RAS-GP45RSHJ3(J) | 7 |  | 4 | ※耐重塩害仕様
305 |  | 日立ジョンソンコントロールズ空調株式会社 | 省ｴﾈの達人 | 店舗用パッケージエアコン | RAS-GP40RSH3(J) | 7 |  | 3.6 | ※耐重塩害仕様
306 |  | 日立ジョンソンコントロールズ空調株式会社 | 省ｴﾈの達人 | 店舗用パッケージエアコン | RAS-GP45RSH3(J) | 7 |  | 4 | ※耐重塩害仕様
307 |  | 日立ジョンソンコントロールズ空調株式会社 | 省ｴﾈの達人 | 店舗用パッケージエアコン | RAS-GP140RSH3(J) | 6.1 |  | 12.5 | ※耐重塩害仕様
308 |  | 日立ジョンソンコントロールズ空調株式会社 | ﾌﾚｯｸｽﾏﾙﾁ(TGｼﾘｰｽﾞ) | ビル用マルチエアコン | RAS-AP160TG(J) |  | 6.1 | 16 | ※耐重塩害仕様
309 |  | 日立ジョンソンコントロールズ空調株式会社 | ﾌﾚｯｸｽﾏﾙﾁ(TGｼﾘｰｽﾞ) | ビル用マルチエアコン | RAS-AP224TG(J) |  | 6.6 | 22.4 | ※耐重塩害仕様
310 |  | 日立ジョンソンコントロールズ空調株式会社 | ﾌﾚｯｸｽﾏﾙﾁ(TGｼﾘｰｽﾞ) | ビル用マルチエアコン | RAS-AP280TG(J) |  | 6.4 | 28 | ※耐重塩害仕様
311 |  | 日立ジョンソンコントロールズ空調株式会社 | ﾌﾚｯｸｽﾏﾙﾁ(TGｼﾘｰｽﾞ) | ビル用マルチエアコン | RAS-AP335TG(J) |  | 6.5 | 33.5 | ※耐重塩害仕様
312 |  | 日立ジョンソンコントロールズ空調株式会社 | ﾌﾚｯｸｽﾏﾙﾁ(TGｼﾘｰｽﾞ) | ビル用マルチエアコン | RAS-AP400TG(J) |  | 6.2 | 40 | ※耐重塩害仕様
313 |  | 日立ジョンソンコントロールズ空調株式会社 | ﾌﾚｯｸｽﾏﾙﾁ(TGｼﾘｰｽﾞ) | ビル用マルチエアコン | RAS-AP450TG(J) |  | 6.5 | 45 | ※耐重塩害仕様
314 |  | 日立ジョンソンコントロールズ空調株式会社 | ﾌﾚｯｸｽﾏﾙﾁ(TGｼﾘｰｽﾞ) | ビル用マルチエアコン | RAS-AP500TG(J) |  | 6.4 | 50 | ※耐重塩害仕様
315 |  | 日立ジョンソンコントロールズ空調株式会社 | ﾌﾚｯｸｽﾏﾙﾁ(TSｼﾘｰｽﾞ) | ビル用マルチエアコン | RAS-AP224TS(J) |  | 6.1 | 22.4 | ※耐重塩害仕様
316 |  | 日立ジョンソンコントロールズ空調株式会社 | ﾌﾚｯｸｽﾏﾙﾁ(TSｼﾘｰｽﾞ) | ビル用マルチエアコン | RAS-AP335TS(J) |  | 6.2 | 33.5 | ※耐重塩害仕様
317 |  | 日立ジョンソンコントロールズ空調株式会社 | ﾌﾚｯｸｽﾏﾙﾁ(高効率SGRｼﾘｰｽﾞ)ﾘﾆｭｰｱﾙ型 | ビル用マルチエアコン | RAS-AP280SGR(J) |  | 6.3 | 28 | ※耐重塩害仕様
318 |  | 日立ジョンソンコントロールズ空調株式会社 | ﾌﾚｯｸｽﾏﾙﾁ(高効率SGRｼﾘｰｽﾞ)ﾘﾆｭｰｱﾙ型 | ビル用マルチエアコン | RAS-AP335SGR(J) |  | 6.4 | 33.5 | ※耐重塩害仕様
319 |  | 日立ジョンソンコントロールズ空調株式会社 | ﾌﾚｯｸｽﾏﾙﾁ(高効率SGRｼﾘｰｽﾞ)ﾘﾆｭｰｱﾙ型 | ビル用マルチエアコン | RAS-AP400SGR(J) |  | 6.1 | 40 | ※耐重塩害仕様
320 |  | 日立ジョンソンコントロールズ空調株式会社 | ﾌﾚｯｸｽﾏﾙﾁ(高効率SGRｼﾘｰｽﾞ)ﾘﾆｭｰｱﾙ型 | ビル用マルチエアコン | RAS-AP450SGR(J) |  | 6.4 | 45 | ※耐重塩害仕様
321 |  | 日立ジョンソンコントロールズ空調株式会社 | ﾌﾚｯｸｽﾏﾙﾁ(高効率SGRｼﾘｰｽﾞ)ﾘﾆｭｰｱﾙ型 | ビル用マルチエアコン | RAS-AP500SGR(J) |  | 6.3 | 50 | ※耐重塩害仕様
322 |  | 日立ジョンソンコントロールズ空調株式会社 | ﾌﾚｯｸｽﾏﾙﾁ(TZｼﾘｰｽﾞ) | ビル用マルチエアコン | RAS-AP160TZ(J) |  | 6.3 | 16 | ※耐重塩害仕様
323 |  | 日立ジョンソンコントロールズ空調株式会社 | ﾌﾚｯｸｽﾏﾙﾁ(TZｼﾘｰｽﾞ) | ビル用マルチエアコン | RAS-AP224TZ(J) |  | 6.6 | 22.4 | ※耐重塩害仕様
324 |  | 日立ジョンソンコントロールズ空調株式会社 | ﾌﾚｯｸｽﾏﾙﾁ(TZｼﾘｰｽﾞ) | ビル用マルチエアコン | RAS-AP280TZ(J) |  | 6.4 | 28 | ※耐重塩害仕様
325 |  | 日立ジョンソンコントロールズ空調株式会社 | ﾌﾚｯｸｽﾏﾙﾁ(TZｼﾘｰｽﾞ) | ビル用マルチエアコン | RAS-AP335TZ(J) |  | 6.5 | 33.5 | ※耐重塩害仕様
326 |  | 日立ジョンソンコントロールズ空調株式会社 | 寒さ知らず･ﾋﾞﾙ用ﾏﾙﾁ | ビル用マルチエアコン | RAS-AP224TN(J) |  | 6.3 | 22.4 | ※耐重塩害仕様
327 |  | 日立ジョンソンコントロールズ空調株式会社 | 寒さ知らず･ﾋﾞﾙ用ﾏﾙﾁ | ビル用マルチエアコン | RAS-AP450TN(J) |  | 6.3 | 45 | ※耐重塩害仕様
328 |  | 日立ジョンソンコントロールズ空調株式会社 | 省ｴﾈの達人ﾌﾟﾚﾐｱﾑ | 店舗用パッケージエアコン | RAS-GP40RGHJ2(B) | 7.8 |  | 3.6 | ※ヤモリ対策仕様
329 |  | 日立ジョンソンコントロールズ空調株式会社 | 省ｴﾈの達人ﾌﾟﾚﾐｱﾑ | 店舗用パッケージエアコン | RAS-GP45RGHJ2(B) | 7.8 |  | 4 | ※ヤモリ対策仕様
330 |  | 日立ジョンソンコントロールズ空調株式会社 | 省ｴﾈの達人ﾌﾟﾚﾐｱﾑ | 店舗用パッケージエアコン | RAS-GP50RGHJ2(B) | 7.7 |  | 4.5 | ※ヤモリ対策仕様
331 |  | 日立ジョンソンコントロールズ空調株式会社 | 省ｴﾈの達人ﾌﾟﾚﾐｱﾑ | 店舗用パッケージエアコン | RAS-GP56RGHJ2(B) | 7.5 |  | 5 | ※ヤモリ対策仕様
332 |  | 日立ジョンソンコントロールズ空調株式会社 | 省ｴﾈの達人ﾌﾟﾚﾐｱﾑ | 店舗用パッケージエアコン | RAS-GP63RGHJ2(B) | 7.4 |  | 5.6 | ※ヤモリ対策仕様
333 |  | 日立ジョンソンコントロールズ空調株式会社 | 省ｴﾈの達人ﾌﾟﾚﾐｱﾑ | 店舗用パッケージエアコン | RAS-GP80RGHJ2(B) | 7.3 |  | 7.1 | ※ヤモリ対策仕様
334 |  | 日立ジョンソンコントロールズ空調株式会社 | 省ｴﾈの達人ﾌﾟﾚﾐｱﾑ | 店舗用パッケージエアコン | RAS-GP40RGH2(B) | 7.8 |  | 3.6 | ※ヤモリ対策仕様
335 |  | 日立ジョンソンコントロールズ空調株式会社 | 省ｴﾈの達人ﾌﾟﾚﾐｱﾑ | 店舗用パッケージエアコン | RAS-GP45RGH2(B) | 7.8 |  | 4 | ※ヤモリ対策仕様
336 |  | 日立ジョンソンコントロールズ空調株式会社 | 省ｴﾈの達人ﾌﾟﾚﾐｱﾑ | 店舗用パッケージエアコン | RAS-GP50RGH2(B) | 7.7 |  | 4.5 | ※ヤモリ対策仕様
337 |  | 日立ジョンソンコントロールズ空調株式会社 | 省ｴﾈの達人ﾌﾟﾚﾐｱﾑ | 店舗用パッケージエアコン | RAS-GP56RGH2(B) | 7.5 |  | 5 | ※ヤモリ対策仕様
338 |  | 日立ジョンソンコントロールズ空調株式会社 | 省ｴﾈの達人ﾌﾟﾚﾐｱﾑ | 店舗用パッケージエアコン | RAS-GP63RGH2(B) | 7.4 |  | 5.6 | ※ヤモリ対策仕様
339 |  | 日立ジョンソンコントロールズ空調株式会社 | 省ｴﾈの達人ﾌﾟﾚﾐｱﾑ | 店舗用パッケージエアコン | RAS-GP80RGH2(B) | 7.3 |  | 7.1 | ※ヤモリ対策仕様
340 |  | 日立ジョンソンコントロールズ空調株式会社 | 省ｴﾈの達人ﾌﾟﾚﾐｱﾑ | 店舗用パッケージエアコン | RAS-GP112RGH2(B) | 7.4 |  | 10 | ※ヤモリ対策仕様
341 |  | 日立ジョンソンコントロールズ空調株式会社 | 省ｴﾈの達人ﾌﾟﾚﾐｱﾑ | 店舗用パッケージエアコン | RAS-GP140RGH2(B) | 7 |  | 12.5 | ※ヤモリ対策仕様
342 |  | 日立ジョンソンコントロールズ空調株式会社 | 省ｴﾈの達人ﾌﾟﾚﾐｱﾑ | 店舗用パッケージエアコン | RAS-GP160RGH2(B) | 6.8 |  | 14 | ※ヤモリ対策仕様
343 |  | 日立ジョンソンコントロールズ空調株式会社 | 省ｴﾈの達人ﾌﾟﾚﾐｱﾑ | 店舗用パッケージエアコン | RAS-GP224RGH1(B) | 6.5 |  | 20 | ※ヤモリ対策仕様
344 |  | 日立ジョンソンコントロールズ空調株式会社 | 省ｴﾈの達人ﾌﾟﾚﾐｱﾑ | 店舗用パッケージエアコン | RAS-GP280RGH1(B) | 6.1 |  | 25 | ※ヤモリ対策仕様
345 |  | 日立ジョンソンコントロールズ空調株式会社 | 省ｴﾈの達人 | 店舗用パッケージエアコン | RAS-GP40RSHJ3(B) | 7 |  | 3.6 | ※ヤモリ対策仕様
346 |  | 日立ジョンソンコントロールズ空調株式会社 | 省ｴﾈの達人 | 店舗用パッケージエアコン | RAS-GP45RSHJ3(B) | 7 |  | 4 | ※ヤモリ対策仕様
347 |  | 日立ジョンソンコントロールズ空調株式会社 | 省ｴﾈの達人 | 店舗用パッケージエアコン | RAS-GP40RSH3(B) | 7 |  | 3.6 | ※ヤモリ対策仕様
348 |  | 日立ジョンソンコントロールズ空調株式会社 | 省ｴﾈの達人 | 店舗用パッケージエアコン | RAS-GP45RSH3(B) | 7 |  | 4 | ※ヤモリ対策仕様
349 |  | 日立ジョンソンコントロールズ空調株式会社 | 省ｴﾈの達人 | 店舗用パッケージエアコン | RAS-GP140RSH3(B) | 6.1 |  | 12.5 | ※ヤモリ対策仕様
350 |  | 日立ジョンソンコントロールズ空調株式会社 | ﾌﾚｯｸｽﾏﾙﾁ(TGｼﾘｰｽﾞ) | ビル用マルチエアコン | RAS-AP160TG(K) |  | 6.1 | 16 | ※吸込み網付
351 |  | 日立ジョンソンコントロールズ空調株式会社 | ﾌﾚｯｸｽﾏﾙﾁ(TGｼﾘｰｽﾞ) | ビル用マルチエアコン | RAS-AP224TG(K) |  | 6.6 | 22.4 | ※吸込み網付
352 |  | 日立ジョンソンコントロールズ空調株式会社 | ﾌﾚｯｸｽﾏﾙﾁ(TGｼﾘｰｽﾞ) | ビル用マルチエアコン | RAS-AP280TG(K) |  | 6.4 | 28 | ※吸込み網付
353 |  | 日立ジョンソンコントロールズ空調株式会社 | ﾌﾚｯｸｽﾏﾙﾁ(TGｼﾘｰｽﾞ) | ビル用マルチエアコン | RAS-AP335TG(K) |  | 6.5 | 33.5 | ※吸込み網付
354 |  | 日立ジョンソンコントロールズ空調株式会社 | ﾌﾚｯｸｽﾏﾙﾁ(TGｼﾘｰｽﾞ) | ビル用マルチエアコン | RAS-AP400TG(K) |  | 6.2 | 40 | ※吸込み網付
355 |  | 日立ジョンソンコントロールズ空調株式会社 | ﾌﾚｯｸｽﾏﾙﾁ(TGｼﾘｰｽﾞ) | ビル用マルチエアコン | RAS-AP450TG(K) |  | 6.5 | 45 | ※吸込み網付
356 |  | 日立ジョンソンコントロールズ空調株式会社 | ﾌﾚｯｸｽﾏﾙﾁ(TGｼﾘｰｽﾞ) | ビル用マルチエアコン | RAS-AP500TG(K) |  | 6.4 | 50 | ※吸込み網付
357 |  | 日立ジョンソンコントロールズ空調株式会社 | ﾌﾚｯｸｽﾏﾙﾁ(TSｼﾘｰｽﾞ) | ビル用マルチエアコン | RAS-AP224TS(K) |  | 6.1 | 22.4 | ※吸込み網付
358 |  | 日立ジョンソンコントロールズ空調株式会社 | ﾌﾚｯｸｽﾏﾙﾁ(TSｼﾘｰｽﾞ) | ビル用マルチエアコン | RAS-AP335TS(K) |  | 6.2 | 33.5 | ※吸込み網付
359 |  | 日立ジョンソンコントロールズ空調株式会社 | ﾌﾚｯｸｽﾏﾙﾁ(高効率SGRｼﾘｰｽﾞ)ﾘﾆｭｰｱﾙ型 | ビル用マルチエアコン | RAS-AP280SGR(K) |  | 6.3 | 28 | ※吸込み網付
360 |  | 日立ジョンソンコントロールズ空調株式会社 | ﾌﾚｯｸｽﾏﾙﾁ(高効率SGRｼﾘｰｽﾞ)ﾘﾆｭｰｱﾙ型 | ビル用マルチエアコン | RAS-AP335SGR(K) |  | 6.4 | 33.5 | ※吸込み網付
361 |  | 日立ジョンソンコントロールズ空調株式会社 | ﾌﾚｯｸｽﾏﾙﾁ(高効率SGRｼﾘｰｽﾞ)ﾘﾆｭｰｱﾙ型 | ビル用マルチエアコン | RAS-AP400SGR(K) |  | 6.1 | 40 | ※吸込み網付
362 |  | 日立ジョンソンコントロールズ空調株式会社 | ﾌﾚｯｸｽﾏﾙﾁ(高効率SGRｼﾘｰｽﾞ)ﾘﾆｭｰｱﾙ型 | ビル用マルチエアコン | RAS-AP450SGR(K) |  | 6.4 | 45 | ※吸込み網付
363 |  | 日立ジョンソンコントロールズ空調株式会社 | ﾌﾚｯｸｽﾏﾙﾁ(高効率SGRｼﾘｰｽﾞ)ﾘﾆｭｰｱﾙ型 | ビル用マルチエアコン | RAS-AP500SGR(K) |  | 6.3 | 50 | ※吸込み網付
364 |  | 日立ジョンソンコントロールズ空調株式会社 | ﾌﾚｯｸｽﾏﾙﾁ(TZｼﾘｰｽﾞ) | ビル用マルチエアコン | RAS-AP160TZ(K) |  | 6.3 | 16 | ※吸込み網付
365 |  | 日立ジョンソンコントロールズ空調株式会社 | ﾌﾚｯｸｽﾏﾙﾁ(TZｼﾘｰｽﾞ) | ビル用マルチエアコン | RAS-AP224TZ(K) |  | 6.6 | 22.4 | ※吸込み網付
366 |  | 日立ジョンソンコントロールズ空調株式会社 | ﾌﾚｯｸｽﾏﾙﾁ(TZｼﾘｰｽﾞ) | ビル用マルチエアコン | RAS-AP280TZ(K) |  | 6.4 | 28 | ※吸込み網付
367 |  | 日立ジョンソンコントロールズ空調株式会社 | ﾌﾚｯｸｽﾏﾙﾁ(TZｼﾘｰｽﾞ) | ビル用マルチエアコン | RAS-AP335TZ(K) |  | 6.5 | 33.5 | ※吸込み網付
368 |  | 日立ジョンソンコントロールズ空調株式会社 | 寒さ知らず･ﾋﾞﾙ用ﾏﾙﾁ | ビル用マルチエアコン | RAS-AP224TN(K) |  | 6.3 | 22.4 | ※吸込み網付
369 |  | 日立ジョンソンコントロールズ空調株式会社 | 寒さ知らず･ﾋﾞﾙ用ﾏﾙﾁ | ビル用マルチエアコン | RAS-AP450TN(K) |  | 6.3 | 45 | ※吸込み網付
370 |  | 日立ジョンソンコントロールズ空調株式会社 | ﾌﾚｯｸｽﾏﾙﾁ(TGｼﾘｰｽﾞ) | ビル用マルチエアコン | RAS-AP160TG(KE) |  | 6.1 | 16 | ※吸込み網付＋耐塩害仕様
371 |  | 日立ジョンソンコントロールズ空調株式会社 | ﾌﾚｯｸｽﾏﾙﾁ(TGｼﾘｰｽﾞ) | ビル用マルチエアコン | RAS-AP224TG(KE) |  | 6.6 | 22.4 | ※吸込み網付＋耐塩害仕様
372 |  | 日立ジョンソンコントロールズ空調株式会社 | ﾌﾚｯｸｽﾏﾙﾁ(TGｼﾘｰｽﾞ) | ビル用マルチエアコン | RAS-AP280TG(KE) |  | 6.4 | 28 | ※吸込み網付＋耐塩害仕様
373 |  | 日立ジョンソンコントロールズ空調株式会社 | ﾌﾚｯｸｽﾏﾙﾁ(TGｼﾘｰｽﾞ) | ビル用マルチエアコン | RAS-AP335TG(KE) |  | 6.5 | 33.5 | ※吸込み網付＋耐塩害仕様
374 |  | 日立ジョンソンコントロールズ空調株式会社 | ﾌﾚｯｸｽﾏﾙﾁ(TGｼﾘｰｽﾞ) | ビル用マルチエアコン | RAS-AP400TG(KE) |  | 6.2 | 40 | ※吸込み網付＋耐塩害仕様
375 |  | 日立ジョンソンコントロールズ空調株式会社 | ﾌﾚｯｸｽﾏﾙﾁ(TGｼﾘｰｽﾞ) | ビル用マルチエアコン | RAS-AP450TG(KE) |  | 6.5 | 45 | ※吸込み網付＋耐塩害仕様
376 |  | 日立ジョンソンコントロールズ空調株式会社 | ﾌﾚｯｸｽﾏﾙﾁ(TGｼﾘｰｽﾞ) | ビル用マルチエアコン | RAS-AP500TG(KE) |  | 6.4 | 50 | ※吸込み網付＋耐塩害仕様
377 |  | 日立ジョンソンコントロールズ空調株式会社 | ﾌﾚｯｸｽﾏﾙﾁ(TSｼﾘｰｽﾞ) | ビル用マルチエアコン | RAS-AP224TS(KE) |  | 6.1 | 22.4 | ※吸込み網付＋耐塩害仕様
378 |  | 日立ジョンソンコントロールズ空調株式会社 | ﾌﾚｯｸｽﾏﾙﾁ(TSｼﾘｰｽﾞ) | ビル用マルチエアコン | RAS-AP335TS(KE) |  | 6.2 | 33.5 | ※吸込み網付＋耐塩害仕様
379 |  | 日立ジョンソンコントロールズ空調株式会社 | ﾌﾚｯｸｽﾏﾙﾁ(高効率SGRｼﾘｰｽﾞ)ﾘﾆｭｰｱﾙ型 | ビル用マルチエアコン | RAS-AP280SGR(KE) |  | 6.3 | 28 | ※吸込み網付＋耐塩害仕様
380 |  | 日立ジョンソンコントロールズ空調株式会社 | ﾌﾚｯｸｽﾏﾙﾁ(高効率SGRｼﾘｰｽﾞ)ﾘﾆｭｰｱﾙ型 | ビル用マルチエアコン | RAS-AP335SGR(KE) |  | 6.4 | 33.5 | ※吸込み網付＋耐塩害仕様
381 |  | 日立ジョンソンコントロールズ空調株式会社 | ﾌﾚｯｸｽﾏﾙﾁ(高効率SGRｼﾘｰｽﾞ)ﾘﾆｭｰｱﾙ型 | ビル用マルチエアコン | RAS-AP400SGR(KE) |  | 6.1 | 40 | ※吸込み網付＋耐塩害仕様
382 |  | 日立ジョンソンコントロールズ空調株式会社 | ﾌﾚｯｸｽﾏﾙﾁ(高効率SGRｼﾘｰｽﾞ)ﾘﾆｭｰｱﾙ型 | ビル用マルチエアコン | RAS-AP450SGR(KE) |  | 6.4 | 45 | ※吸込み網付＋耐塩害仕様
383 |  | 日立ジョンソンコントロールズ空調株式会社 | ﾌﾚｯｸｽﾏﾙﾁ(高効率SGRｼﾘｰｽﾞ)ﾘﾆｭｰｱﾙ型 | ビル用マルチエアコン | RAS-AP500SGR(KE) |  | 6.3 | 50 | ※吸込み網付＋耐塩害仕様
384 |  | 日立ジョンソンコントロールズ空調株式会社 | ﾌﾚｯｸｽﾏﾙﾁ(TZｼﾘｰｽﾞ) | ビル用マルチエアコン | RAS-AP160TZ(KE) |  | 6.3 | 16 | ※吸込み網付＋耐塩害仕様
385 |  | 日立ジョンソンコントロールズ空調株式会社 | ﾌﾚｯｸｽﾏﾙﾁ(TZｼﾘｰｽﾞ) | ビル用マルチエアコン | RAS-AP224TZ(KE) |  | 6.6 | 22.4 | ※吸込み網付＋耐塩害仕様
386 |  | 日立ジョンソンコントロールズ空調株式会社 | ﾌﾚｯｸｽﾏﾙﾁ(TZｼﾘｰｽﾞ) | ビル用マルチエアコン | RAS-AP280TZ(KE) |  | 6.4 | 28 | ※吸込み網付＋耐塩害仕様
387 |  | 日立ジョンソンコントロールズ空調株式会社 | ﾌﾚｯｸｽﾏﾙﾁ(TZｼﾘｰｽﾞ) | ビル用マルチエアコン | RAS-AP335TZ(KE) |  | 6.5 | 33.5 | ※吸込み網付＋耐塩害仕様
388 |  | 日立ジョンソンコントロールズ空調株式会社 | 寒さ知らず･ﾋﾞﾙ用ﾏﾙﾁ | ビル用マルチエアコン | RAS-AP224TN(KE) |  | 6.3 | 22.4 | ※吸込み網付＋耐塩害仕様
389 |  | 日立ジョンソンコントロールズ空調株式会社 | 寒さ知らず･ﾋﾞﾙ用ﾏﾙﾁ | ビル用マルチエアコン | RAS-AP450TN(KE) |  | 6.3 | 45 | ※吸込み網付＋耐塩害仕様
390 |  | 日立ジョンソンコントロールズ空調株式会社 | ﾌﾚｯｸｽﾏﾙﾁ(TGｼﾘｰｽﾞ) | ビル用マルチエアコン | RAS-AP160TG(KJ) |  | 6.1 | 16 | ※吸込み網付＋耐重塩害仕様
391 |  | 日立ジョンソンコントロールズ空調株式会社 | ﾌﾚｯｸｽﾏﾙﾁ(TGｼﾘｰｽﾞ) | ビル用マルチエアコン | RAS-AP224TG(KJ) |  | 6.6 | 22.4 | ※吸込み網付＋耐重塩害仕様
392 |  | 日立ジョンソンコントロールズ空調株式会社 | ﾌﾚｯｸｽﾏﾙﾁ(TGｼﾘｰｽﾞ) | ビル用マルチエアコン | RAS-AP280TG(KJ) |  | 6.4 | 28 | ※吸込み網付＋耐重塩害仕様
393 |  | 日立ジョンソンコントロールズ空調株式会社 | ﾌﾚｯｸｽﾏﾙﾁ(TGｼﾘｰｽﾞ) | ビル用マルチエアコン | RAS-AP335TG(KJ) |  | 6.5 | 33.5 | ※吸込み網付＋耐重塩害仕様
394 |  | 日立ジョンソンコントロールズ空調株式会社 | ﾌﾚｯｸｽﾏﾙﾁ(TGｼﾘｰｽﾞ) | ビル用マルチエアコン | RAS-AP400TG(KJ) |  | 6.2 | 40 | ※吸込み網付＋耐重塩害仕様
395 |  | 日立ジョンソンコントロールズ空調株式会社 | ﾌﾚｯｸｽﾏﾙﾁ(TGｼﾘｰｽﾞ) | ビル用マルチエアコン | RAS-AP450TG(KJ) |  | 6.5 | 45 | ※吸込み網付＋耐重塩害仕様
396 |  | 日立ジョンソンコントロールズ空調株式会社 | ﾌﾚｯｸｽﾏﾙﾁ(TGｼﾘｰｽﾞ) | ビル用マルチエアコン | RAS-AP500TG(KJ) |  | 6.4 | 50 | ※吸込み網付＋耐重塩害仕様
397 |  | 日立ジョンソンコントロールズ空調株式会社 | ﾌﾚｯｸｽﾏﾙﾁ(TSｼﾘｰｽﾞ) | ビル用マルチエアコン | RAS-AP224TS(KJ) |  | 6.1 | 22.4 | ※吸込み網付＋耐重塩害仕様
398 |  | 日立ジョンソンコントロールズ空調株式会社 | ﾌﾚｯｸｽﾏﾙﾁ(TSｼﾘｰｽﾞ) | ビル用マルチエアコン | RAS-AP335TS(KJ) |  | 6.2 | 33.5 | ※吸込み網付＋耐重塩害仕様
399 |  | 日立ジョンソンコントロールズ空調株式会社 | ﾌﾚｯｸｽﾏﾙﾁ(高効率SGRｼﾘｰｽﾞ)ﾘﾆｭｰｱﾙ型 | ビル用マルチエアコン | RAS-AP280SGR(KJ) |  | 6.3 | 28 | ※吸込み網付＋耐重塩害仕様
400 |  | 日立ジョンソンコントロールズ空調株式会社 | ﾌﾚｯｸｽﾏﾙﾁ(高効率SGRｼﾘｰｽﾞ)ﾘﾆｭｰｱﾙ型 | ビル用マルチエアコン | RAS-AP335SGR(KJ) |  | 6.4 | 33.5 | ※吸込み網付＋耐重塩害仕様
401 |  | 日立ジョンソンコントロールズ空調株式会社 | ﾌﾚｯｸｽﾏﾙﾁ(高効率SGRｼﾘｰｽﾞ)ﾘﾆｭｰｱﾙ型 | ビル用マルチエアコン | RAS-AP400SGR(KJ) |  | 6.1 | 40 | ※吸込み網付＋耐重塩害仕様
402 |  | 日立ジョンソンコントロールズ空調株式会社 | ﾌﾚｯｸｽﾏﾙﾁ(高効率SGRｼﾘｰｽﾞ)ﾘﾆｭｰｱﾙ型 | ビル用マルチエアコン | RAS-AP450SGR(KJ) |  | 6.4 | 45 | ※吸込み網付＋耐重塩害仕様
403 |  | 日立ジョンソンコントロールズ空調株式会社 | ﾌﾚｯｸｽﾏﾙﾁ(高効率SGRｼﾘｰｽﾞ)ﾘﾆｭｰｱﾙ型 | ビル用マルチエアコン | RAS-AP500SGR(KJ) |  | 6.3 | 50 | ※吸込み網付＋耐重塩害仕様
404 |  | 日立ジョンソンコントロールズ空調株式会社 | ﾌﾚｯｸｽﾏﾙﾁ(TZｼﾘｰｽﾞ) | ビル用マルチエアコン | RAS-AP160TZ(KJ) |  | 6.3 | 16 | ※吸込み網付＋耐重塩害仕様
405 |  | 日立ジョンソンコントロールズ空調株式会社 | ﾌﾚｯｸｽﾏﾙﾁ(TZｼﾘｰｽﾞ) | ビル用マルチエアコン | RAS-AP224TZ(KJ) |  | 6.6 | 22.4 | ※吸込み網付＋耐重塩害仕様
406 |  | 日立ジョンソンコントロールズ空調株式会社 | ﾌﾚｯｸｽﾏﾙﾁ(TZｼﾘｰｽﾞ) | ビル用マルチエアコン | RAS-AP280TZ(KJ) |  | 6.4 | 28 | ※吸込み網付＋耐重塩害仕様
407 |  | 日立ジョンソンコントロールズ空調株式会社 | ﾌﾚｯｸｽﾏﾙﾁ(TZｼﾘｰｽﾞ) | ビル用マルチエアコン | RAS-AP335TZ(KJ) |  | 6.5 | 33.5 | ※吸込み網付＋耐重塩害仕様
408 |  | 日立ジョンソンコントロールズ空調株式会社 | 寒さ知らず･ﾋﾞﾙ用ﾏﾙﾁ | ビル用マルチエアコン | RAS-AP224TN(KJ) |  | 6.3 | 22.4 | ※吸込み網付＋耐重塩害仕様
409 |  | 日立ジョンソンコントロールズ空調株式会社 | 寒さ知らず･ﾋﾞﾙ用ﾏﾙﾁ | ビル用マルチエアコン | RAS-AP450TN(KJ) |  | 6.3 | 45 | ※吸込み網付＋耐重塩害仕様
410 |  | 日立ジョンソンコントロールズ空調株式会社 | ﾌﾚｯｸｽﾏﾙﾁ(TGｼﾘｰｽﾞ) | ビル用マルチエアコン | RAS-AP160TG(F) |  | 6.1 | 16 | ※アクティブフィルター付き
411 |  | 日立ジョンソンコントロールズ空調株式会社 | ﾌﾚｯｸｽﾏﾙﾁ(TGｼﾘｰｽﾞ) | ビル用マルチエアコン | RAS-AP224TG(F) |  | 6.6 | 22.4 | ※アクティブフィルター付き
412 |  | 日立ジョンソンコントロールズ空調株式会社 | ﾌﾚｯｸｽﾏﾙﾁ(TGｼﾘｰｽﾞ) | ビル用マルチエアコン | RAS-AP280TG(F) |  | 6.4 | 28 | ※アクティブフィルター付き
413 |  | 日立ジョンソンコントロールズ空調株式会社 | ﾌﾚｯｸｽﾏﾙﾁ(TGｼﾘｰｽﾞ) | ビル用マルチエアコン | RAS-AP335TG(F) |  | 6.5 | 33.5 | ※アクティブフィルター付き
414 |  | 日立ジョンソンコントロールズ空調株式会社 | ﾌﾚｯｸｽﾏﾙﾁ(TGｼﾘｰｽﾞ) | ビル用マルチエアコン | RAS-AP400TG(F) |  | 6.2 | 40 | ※アクティブフィルター付き
415 |  | 日立ジョンソンコントロールズ空調株式会社 | ﾌﾚｯｸｽﾏﾙﾁ(TGｼﾘｰｽﾞ) | ビル用マルチエアコン | RAS-AP450TG(F) |  | 6.5 | 45 | ※アクティブフィルター付き
416 |  | 日立ジョンソンコントロールズ空調株式会社 | ﾌﾚｯｸｽﾏﾙﾁ(TGｼﾘｰｽﾞ) | ビル用マルチエアコン | RAS-AP500TG(F) |  | 6.4 | 50 | ※アクティブフィルター付き
417 |  | 日立ジョンソンコントロールズ空調株式会社 | ﾌﾚｯｸｽﾏﾙﾁ(TSｼﾘｰｽﾞ) | ビル用マルチエアコン | RAS-AP224TS(F) |  | 6.1 | 22.4 | ※アクティブフィルター付き
418 |  | 日立ジョンソンコントロールズ空調株式会社 | ﾌﾚｯｸｽﾏﾙﾁ(TSｼﾘｰｽﾞ) | ビル用マルチエアコン | RAS-AP335TS(F) |  | 6.2 | 33.5 | ※アクティブフィルター付き
419 |  | 日立ジョンソンコントロールズ空調株式会社 | ﾌﾚｯｸｽﾏﾙﾁ(高効率SGRｼﾘｰｽﾞ)ﾘﾆｭｰｱﾙ型 | ビル用マルチエアコン | RAS-AP280SGR(F) |  | 6.3 | 28 | ※アクティブフィルター付き
420 |  | 日立ジョンソンコントロールズ空調株式会社 | ﾌﾚｯｸｽﾏﾙﾁ(高効率SGRｼﾘｰｽﾞ)ﾘﾆｭｰｱﾙ型 | ビル用マルチエアコン | RAS-AP335SGR(F) |  | 6.4 | 33.5 | ※アクティブフィルター付き
421 |  | 日立ジョンソンコントロールズ空調株式会社 | ﾌﾚｯｸｽﾏﾙﾁ(高効率SGRｼﾘｰｽﾞ)ﾘﾆｭｰｱﾙ型 | ビル用マルチエアコン | RAS-AP400SGR(F) |  | 6.1 | 40 | ※アクティブフィルター付き
422 |  | 日立ジョンソンコントロールズ空調株式会社 | ﾌﾚｯｸｽﾏﾙﾁ(高効率SGRｼﾘｰｽﾞ)ﾘﾆｭｰｱﾙ型 | ビル用マルチエアコン | RAS-AP450SGR(F) |  | 6.4 | 45 | ※アクティブフィルター付き
423 |  | 日立ジョンソンコントロールズ空調株式会社 | ﾌﾚｯｸｽﾏﾙﾁ(高効率SGRｼﾘｰｽﾞ)ﾘﾆｭｰｱﾙ型 | ビル用マルチエアコン | RAS-AP500SGR(F) |  | 6.3 | 50 | ※アクティブフィルター付き
424 |  | 日立ジョンソンコントロールズ空調株式会社 | ﾌﾚｯｸｽﾏﾙﾁ(TZｼﾘｰｽﾞ) | ビル用マルチエアコン | RAS-AP160TZ(F) |  | 6.3 | 16 | ※アクティブフィルター付き
425 |  | 日立ジョンソンコントロールズ空調株式会社 | ﾌﾚｯｸｽﾏﾙﾁ(TZｼﾘｰｽﾞ) | ビル用マルチエアコン | RAS-AP224TZ(F) |  | 6.6 | 22.4 | ※アクティブフィルター付き
426 |  | 日立ジョンソンコントロールズ空調株式会社 | ﾌﾚｯｸｽﾏﾙﾁ(TZｼﾘｰｽﾞ) | ビル用マルチエアコン | RAS-AP280TZ(F) |  | 6.4 | 28 | ※アクティブフィルター付き
427 |  | 日立ジョンソンコントロールズ空調株式会社 | ﾌﾚｯｸｽﾏﾙﾁ(TZｼﾘｰｽﾞ) | ビル用マルチエアコン | RAS-AP335TZ(F) |  | 6.5 | 33.5 | ※アクティブフィルター付き
428 |  | 日立ジョンソンコントロールズ空調株式会社 | 寒さ知らず･ﾋﾞﾙ用ﾏﾙﾁ | ビル用マルチエアコン | RAS-AP224TN(F) |  | 6.3 | 22.4 | ※アクティブフィルター付き
429 |  | 日立ジョンソンコントロールズ空調株式会社 | 寒さ知らず･ﾋﾞﾙ用ﾏﾙﾁ | ビル用マルチエアコン | RAS-AP450TN(F) |  | 6.3 | 45 | ※アクティブフィルター付き
430 |  | 日立ジョンソンコントロールズ空調株式会社 | ﾌﾚｯｸｽﾏﾙﾁ(TGｼﾘｰｽﾞ) | ビル用マルチエアコン | RAS-AP160TG(FE) |  | 6.1 | 16 | ※アクティブフィルター付き＋耐塩害仕様
431 |  | 日立ジョンソンコントロールズ空調株式会社 | ﾌﾚｯｸｽﾏﾙﾁ(TGｼﾘｰｽﾞ) | ビル用マルチエアコン | RAS-AP224TG(FE) |  | 6.6 | 22.4 | ※アクティブフィルター付き＋耐塩害仕様
432 |  | 日立ジョンソンコントロールズ空調株式会社 | ﾌﾚｯｸｽﾏﾙﾁ(TGｼﾘｰｽﾞ) | ビル用マルチエアコン | RAS-AP280TG(FE) |  | 6.4 | 28 | ※アクティブフィルター付き＋耐塩害仕様
433 |  | 日立ジョンソンコントロールズ空調株式会社 | ﾌﾚｯｸｽﾏﾙﾁ(TGｼﾘｰｽﾞ) | ビル用マルチエアコン | RAS-AP335TG(FE) |  | 6.5 | 33.5 | ※アクティブフィルター付き＋耐塩害仕様
434 |  | 日立ジョンソンコントロールズ空調株式会社 | ﾌﾚｯｸｽﾏﾙﾁ(TGｼﾘｰｽﾞ) | ビル用マルチエアコン | RAS-AP400TG(FE) |  | 6.2 | 40 | ※アクティブフィルター付き＋耐塩害仕様
435 |  | 日立ジョンソンコントロールズ空調株式会社 | ﾌﾚｯｸｽﾏﾙﾁ(TGｼﾘｰｽﾞ) | ビル用マルチエアコン | RAS-AP450TG(FE) |  | 6.5 | 45 | ※アクティブフィルター付き＋耐塩害仕様
436 |  | 日立ジョンソンコントロールズ空調株式会社 | ﾌﾚｯｸｽﾏﾙﾁ(TGｼﾘｰｽﾞ) | ビル用マルチエアコン | RAS-AP500TG(FE) |  | 6.4 | 50 | ※アクティブフィルター付き＋耐塩害仕様
437 |  | 日立ジョンソンコントロールズ空調株式会社 | ﾌﾚｯｸｽﾏﾙﾁ(TSｼﾘｰｽﾞ) | ビル用マルチエアコン | RAS-AP224TS(FE) |  | 6.1 | 22.4 | ※アクティブフィルター付き＋耐塩害仕様
438 |  | 日立ジョンソンコントロールズ空調株式会社 | ﾌﾚｯｸｽﾏﾙﾁ(TSｼﾘｰｽﾞ) | ビル用マルチエアコン | RAS-AP335TS(FE) |  | 6.2 | 33.5 | ※アクティブフィルター付き＋耐塩害仕様
439 |  | 日立ジョンソンコントロールズ空調株式会社 | ﾌﾚｯｸｽﾏﾙﾁ(高効率SGRｼﾘｰｽﾞ)ﾘﾆｭｰｱﾙ型 | ビル用マルチエアコン | RAS-AP280SGR(FE) |  | 6.3 | 28 | ※アクティブフィルター付き＋耐塩害仕様
440 |  | 日立ジョンソンコントロールズ空調株式会社 | ﾌﾚｯｸｽﾏﾙﾁ(高効率SGRｼﾘｰｽﾞ)ﾘﾆｭｰｱﾙ型 | ビル用マルチエアコン | RAS-AP335SGR(FE) |  | 6.4 | 33.5 | ※アクティブフィルター付き＋耐塩害仕様
441 |  | 日立ジョンソンコントロールズ空調株式会社 | ﾌﾚｯｸｽﾏﾙﾁ(高効率SGRｼﾘｰｽﾞ)ﾘﾆｭｰｱﾙ型 | ビル用マルチエアコン | RAS-AP400SGR(FE) |  | 6.1 | 40 | ※アクティブフィルター付き＋耐塩害仕様
442 |  | 日立ジョンソンコントロールズ空調株式会社 | ﾌﾚｯｸｽﾏﾙﾁ(高効率SGRｼﾘｰｽﾞ)ﾘﾆｭｰｱﾙ型 | ビル用マルチエアコン | RAS-AP450SGR(FE) |  | 6.4 | 45 | ※アクティブフィルター付き＋耐塩害仕様
443 |  | 日立ジョンソンコントロールズ空調株式会社 | ﾌﾚｯｸｽﾏﾙﾁ(高効率SGRｼﾘｰｽﾞ)ﾘﾆｭｰｱﾙ型 | ビル用マルチエアコン | RAS-AP500SGR(FE) |  | 6.3 | 50 | ※アクティブフィルター付き＋耐塩害仕様
444 |  | 日立ジョンソンコントロールズ空調株式会社 | ﾌﾚｯｸｽﾏﾙﾁ(TZｼﾘｰｽﾞ) | ビル用マルチエアコン | RAS-AP160TZ(FE) |  | 6.3 | 16 | ※アクティブフィルター付き＋耐塩害仕様
445 |  | 日立ジョンソンコントロールズ空調株式会社 | ﾌﾚｯｸｽﾏﾙﾁ(TZｼﾘｰｽﾞ) | ビル用マルチエアコン | RAS-AP224TZ(FE) |  | 6.6 | 22.4 | ※アクティブフィルター付き＋耐塩害仕様
446 |  | 日立ジョンソンコントロールズ空調株式会社 | ﾌﾚｯｸｽﾏﾙﾁ(TZｼﾘｰｽﾞ) | ビル用マルチエアコン | RAS-AP280TZ(FE) |  | 6.4 | 28 | ※アクティブフィルター付き＋耐塩害仕様
447 |  | 日立ジョンソンコントロールズ空調株式会社 | ﾌﾚｯｸｽﾏﾙﾁ(TZｼﾘｰｽﾞ) | ビル用マルチエアコン | RAS-AP335TZ(FE) |  | 6.5 | 33.5 | ※アクティブフィルター付き＋耐塩害仕様
448 |  | 日立ジョンソンコントロールズ空調株式会社 | 寒さ知らず･ﾋﾞﾙ用ﾏﾙﾁ | ビル用マルチエアコン | RAS-AP224TN(FE) |  | 6.3 | 22.4 | ※アクティブフィルター付き＋耐塩害仕様
449 |  | 日立ジョンソンコントロールズ空調株式会社 | 寒さ知らず･ﾋﾞﾙ用ﾏﾙﾁ | ビル用マルチエアコン | RAS-AP450TN(FE) |  | 6.3 | 45 | ※アクティブフィルター付き＋耐塩害仕様
450 |  | 日立ジョンソンコントロールズ空調株式会社 | ﾌﾚｯｸｽﾏﾙﾁ(TGｼﾘｰｽﾞ) | ビル用マルチエアコン | RAS-AP160TG(FJ) |  | 6.1 | 16 | ※アクティブフィルター付き＋耐重塩害仕様
451 |  | 日立ジョンソンコントロールズ空調株式会社 | ﾌﾚｯｸｽﾏﾙﾁ(TGｼﾘｰｽﾞ) | ビル用マルチエアコン | RAS-AP224TG(FJ) |  | 6.6 | 22.4 | ※アクティブフィルター付き＋耐重塩害仕様
452 |  | 日立ジョンソンコントロールズ空調株式会社 | ﾌﾚｯｸｽﾏﾙﾁ(TGｼﾘｰｽﾞ) | ビル用マルチエアコン | RAS-AP280TG(FJ) |  | 6.4 | 28 | ※アクティブフィルター付き＋耐重塩害仕様
453 |  | 日立ジョンソンコントロールズ空調株式会社 | ﾌﾚｯｸｽﾏﾙﾁ(TGｼﾘｰｽﾞ) | ビル用マルチエアコン | RAS-AP335TG(FJ) |  | 6.5 | 33.5 | ※アクティブフィルター付き＋耐重塩害仕様
454 |  | 日立ジョンソンコントロールズ空調株式会社 | ﾌﾚｯｸｽﾏﾙﾁ(TGｼﾘｰｽﾞ) | ビル用マルチエアコン | RAS-AP400TG(FJ) |  | 6.2 | 40 | ※アクティブフィルター付き＋耐重塩害仕様
455 |  | 日立ジョンソンコントロールズ空調株式会社 | ﾌﾚｯｸｽﾏﾙﾁ(TGｼﾘｰｽﾞ) | ビル用マルチエアコン | RAS-AP450TG(FJ) |  | 6.5 | 45 | ※アクティブフィルター付き＋耐重塩害仕様
456 |  | 日立ジョンソンコントロールズ空調株式会社 | ﾌﾚｯｸｽﾏﾙﾁ(TGｼﾘｰｽﾞ) | ビル用マルチエアコン | RAS-AP500TG(FJ) |  | 6.4 | 50 | ※アクティブフィルター付き＋耐重塩害仕様
457 |  | 日立ジョンソンコントロールズ空調株式会社 | ﾌﾚｯｸｽﾏﾙﾁ(TSｼﾘｰｽﾞ) | ビル用マルチエアコン | RAS-AP224TS(FJ) |  | 6.1 | 22.4 | ※アクティブフィルター付き＋耐重塩害仕様
458 |  | 日立ジョンソンコントロールズ空調株式会社 | ﾌﾚｯｸｽﾏﾙﾁ(TSｼﾘｰｽﾞ) | ビル用マルチエアコン | RAS-AP335TS(FJ) |  | 6.2 | 33.5 | ※アクティブフィルター付き＋耐重塩害仕様
459 |  | 日立ジョンソンコントロールズ空調株式会社 | ﾌﾚｯｸｽﾏﾙﾁ(高効率SGRｼﾘｰｽﾞ)ﾘﾆｭｰｱﾙ型 | ビル用マルチエアコン | RAS-AP280SGR(FJ) |  | 6.3 | 28 | ※アクティブフィルター付き＋耐重塩害仕様
460 |  | 日立ジョンソンコントロールズ空調株式会社 | ﾌﾚｯｸｽﾏﾙﾁ(高効率SGRｼﾘｰｽﾞ)ﾘﾆｭｰｱﾙ型 | ビル用マルチエアコン | RAS-AP335SGR(FJ) |  | 6.4 | 33.5 | ※アクティブフィルター付き＋耐重塩害仕様
461 |  | 日立ジョンソンコントロールズ空調株式会社 | ﾌﾚｯｸｽﾏﾙﾁ(高効率SGRｼﾘｰｽﾞ)ﾘﾆｭｰｱﾙ型 | ビル用マルチエアコン | RAS-AP400SGR(FJ) |  | 6.1 | 40 | ※アクティブフィルター付き＋耐重塩害仕様
462 |  | 日立ジョンソンコントロールズ空調株式会社 | ﾌﾚｯｸｽﾏﾙﾁ(高効率SGRｼﾘｰｽﾞ)ﾘﾆｭｰｱﾙ型 | ビル用マルチエアコン | RAS-AP450SGR(FJ) |  | 6.4 | 45 | ※アクティブフィルター付き＋耐重塩害仕様
463 |  | 日立ジョンソンコントロールズ空調株式会社 | ﾌﾚｯｸｽﾏﾙﾁ(高効率SGRｼﾘｰｽﾞ)ﾘﾆｭｰｱﾙ型 | ビル用マルチエアコン | RAS-AP500SGR(FJ) |  | 6.3 | 50 | ※アクティブフィルター付き＋耐重塩害仕様
464 |  | 日立ジョンソンコントロールズ空調株式会社 | ﾌﾚｯｸｽﾏﾙﾁ(TZｼﾘｰｽﾞ) | ビル用マルチエアコン | RAS-AP160TZ(FJ) |  | 6.3 | 16 | ※アクティブフィルター付き＋耐重塩害仕様
465 |  | 日立ジョンソンコントロールズ空調株式会社 | ﾌﾚｯｸｽﾏﾙﾁ(TZｼﾘｰｽﾞ) | ビル用マルチエアコン | RAS-AP224TZ(FJ) |  | 6.6 | 22.4 | ※アクティブフィルター付き＋耐重塩害仕様
466 |  | 日立ジョンソンコントロールズ空調株式会社 | ﾌﾚｯｸｽﾏﾙﾁ(TZｼﾘｰｽﾞ) | ビル用マルチエアコン | RAS-AP280TZ(FJ) |  | 6.4 | 28 | ※アクティブフィルター付き＋耐重塩害仕様
467 |  | 日立ジョンソンコントロールズ空調株式会社 | ﾌﾚｯｸｽﾏﾙﾁ(TZｼﾘｰｽﾞ) | ビル用マルチエアコン | RAS-AP335TZ(FJ) |  | 6.5 | 33.5 | ※アクティブフィルター付き＋耐重塩害仕様
468 |  | 日立ジョンソンコントロールズ空調株式会社 | 寒さ知らず･ﾋﾞﾙ用ﾏﾙﾁ | ビル用マルチエアコン | RAS-AP224TN(FJ) |  | 6.3 | 22.4 | ※アクティブフィルター付き＋耐重塩害仕様
469 |  | 日立ジョンソンコントロールズ空調株式会社 | 寒さ知らず･ﾋﾞﾙ用ﾏﾙﾁ | ビル用マルチエアコン | RAS-AP450TN(FJ) |  | 6.3 | 45 | ※アクティブフィルター付き＋耐重塩害仕様
470 |  | 日立ジョンソンコントロールズ空調株式会社 | 省ｴﾈの達人ﾌﾟﾚﾐｱﾑ | 店舗用パッケージエアコン | RAS-GP224RGH | 6.3 |  | 20
471 |  | 日立ジョンソンコントロールズ空調株式会社 | 省ｴﾈの達人ﾌﾟﾚﾐｱﾑ | 店舗用パッケージエアコン | RAS-GP224RGH(E) | 6.3 |  | 20 | ※耐塩害仕様
472 |  | 日立ジョンソンコントロールズ空調株式会社 | 省ｴﾈの達人ﾌﾟﾚﾐｱﾑ | 店舗用パッケージエアコン | RAS-GP224RGH(J) | 6.3 |  | 20 | ※耐重塩害仕様
473 |  | 日立ジョンソンコントロールズ空調株式会社 | 省ｴﾈの達人ﾌﾟﾚﾐｱﾑ | 店舗用パッケージエアコン | RAS-GP224RGH(B) | 6.3 |  | 20 | ※ヤモリ対策仕様
474 |  | 三菱重工サーマルシステムズ株式会社 | エクシードハイパー | 店舗用パッケージエアコン | FDCZP405HKA | 7.2 |  | 3.6
475 |  | 三菱重工サーマルシステムズ株式会社 | エクシードハイパー | 店舗用パッケージエアコン | FDCZP405HA | 7.3 |  | 3.6
476 |  | 三菱重工サーマルシステムズ株式会社 | エクシードハイパー | 店舗用パッケージエアコン | FDCZP455HKA | 7.2 |  | 4.0
477 |  | 三菱重工サーマルシステムズ株式会社 | エクシードハイパー | 店舗用パッケージエアコン | FDCZP455HA | 7.3 |  | 4.0
478 |  | 三菱重工サーマルシステムズ株式会社 | エクシードハイパー | 店舗用パッケージエアコン | FDCZP505HKA | 7.2 |  | 4.5
479 |  | 三菱重工サーマルシステムズ株式会社 | エクシードハイパー | 店舗用パッケージエアコン | FDCZP505HA | 7.3 |  | 4.5
480 |  | 三菱重工サーマルシステムズ株式会社 | エクシードハイパー | 店舗用パッケージエアコン | FDCZP565HKA | 7.1 |  | 5.0
481 |  | 三菱重工サーマルシステムズ株式会社 | エクシードハイパー | 店舗用パッケージエアコン | FDCZP565HA | 7.1 |  | 5.0
482 |  | 三菱重工サーマルシステムズ株式会社 | エクシードハイパー | 店舗用パッケージエアコン | FDCZP635HKA | 7.0 |  | 5.6
483 |  | 三菱重工サーマルシステムズ株式会社 | エクシードハイパー | 店舗用パッケージエアコン | FDCZP635HA | 7.0 |  | 5.6
484 |  | 三菱重工サーマルシステムズ株式会社 | エクシードハイパー | 店舗用パッケージエアコン | FDCZP805HK | 6.8 |  | 7.1
485 |  | 三菱重工サーマルシステムズ株式会社 | エクシードハイパー | 店舗用パッケージエアコン | FDCZP805H | 7.1 |  | 7.1
486 |  | 三菱重工サーマルシステムズ株式会社 | エクシードハイパー | 店舗用パッケージエアコン | FDCZP1125H | 6.9 |  | 10.0
487 |  | 三菱重工サーマルシステムズ株式会社 | エクシードハイパー | 店舗用パッケージエアコン | FDCZP1405H | 6.6 |  | 12.5
488 |  | 三菱重工サーマルシステムズ株式会社 | エクシードハイパー | 店舗用パッケージエアコン | FDCZP1605H | 6.2 |  | 14.0
489 |  | 三菱重工サーマルシステムズ株式会社 | エクシードハイパー | 店舗用パッケージエアコン | FDCZP2245H | 6.3 |  | 20.0
490 |  | 三菱重工サーマルシステムズ株式会社 | エクシードハイパー | 店舗用パッケージエアコン | FDCZP2805H | 6.1 |  | 25.0
491 |  | 三菱重工サーマルシステムズ株式会社 | エクシードハイパー | 店舗用パッケージエアコン | FDCSZP405HKA | 7.2 |  | 3.6 | 塩害仕様
492 |  | 三菱重工サーマルシステムズ株式会社 | エクシードハイパー | 店舗用パッケージエアコン | FDCSZP405HA | 7.3 |  | 3.6 | 塩害仕様
493 |  | 三菱重工サーマルシステムズ株式会社 | エクシードハイパー | 店舗用パッケージエアコン | FDCSZP455HKA | 7.2 |  | 4.0 | 塩害仕様
494 |  | 三菱重工サーマルシステムズ株式会社 | エクシードハイパー | 店舗用パッケージエアコン | FDCSZP455HA | 7.3 |  | 4.0 | 塩害仕様
495 |  | 三菱重工サーマルシステムズ株式会社 | エクシードハイパー | 店舗用パッケージエアコン | FDCSZP505HKA | 7.2 |  | 4.5 | 塩害仕様
496 |  | 三菱重工サーマルシステムズ株式会社 | エクシードハイパー | 店舗用パッケージエアコン | FDCSZP505HA | 7.3 |  | 4.5 | 塩害仕様
497 |  | 三菱重工サーマルシステムズ株式会社 | エクシードハイパー | 店舗用パッケージエアコン | FDCSZP565HKA | 7.1 |  | 5.0 | 塩害仕様
498 |  | 三菱重工サーマルシステムズ株式会社 | エクシードハイパー | 店舗用パッケージエアコン | FDCSZP565HA | 7.1 |  | 5.0 | 塩害仕様
499 |  | 三菱重工サーマルシステムズ株式会社 | エクシードハイパー | 店舗用パッケージエアコン | FDCSZP635HKA | 7.0 |  | 5.6 | 塩害仕様
500 |  | 三菱重工サーマルシステムズ株式会社 | エクシードハイパー | 店舗用パッケージエアコン | FDCSZP635HA | 7.0 |  | 5.6 | 塩害仕様
501 |  | 三菱重工サーマルシステムズ株式会社 | エクシードハイパー | 店舗用パッケージエアコン | FDCSZP805HK | 6.8 |  | 7.1 | 塩害仕様
502 |  | 三菱重工サーマルシステムズ株式会社 | エクシードハイパー | 店舗用パッケージエアコン | FDCSZP805H | 7.1 |  | 7.1 | 塩害仕様
503 |  | 三菱重工サーマルシステムズ株式会社 | エクシードハイパー | 店舗用パッケージエアコン | FDCSZP1125H | 6.9 |  | 10.0 | 塩害仕様
504 |  | 三菱重工サーマルシステムズ株式会社 | エクシードハイパー | 店舗用パッケージエアコン | FDCSZP1405H | 6.6 |  | 12.5 | 塩害仕様
505 |  | 三菱重工サーマルシステムズ株式会社 | エクシードハイパー | 店舗用パッケージエアコン | FDCSZP1605H | 6.2 |  | 14.0 | 塩害仕様
506 |  | 三菱重工サーマルシステムズ株式会社 | エクシードハイパー | 店舗用パッケージエアコン | FDCSZP2245H | 6.3 |  | 20.0 | 塩害仕様
507 |  | 三菱重工サーマルシステムズ株式会社 | エクシードハイパー | 店舗用パッケージエアコン | FDCSZP2805H | 6.1 |  | 25.0 | 塩害仕様
508 |  | 三菱重工サーマルシステムズ株式会社 | ハイパーマルチ E-LX4J | ビル用マルチエアコン | FDCEP3354HLXJ |  | 6.1 | 33.5
509 |  | 三菱重工サーマルシステムズ株式会社 | ハイパーマルチ E-LX4J | ビル用マルチエアコン | FDCESP3354HLXJ |  | 6.1 | 33.5 | 塩害仕様
510 |  | 三菱電機株式会社 | 三菱電機スリムエアコン | 店舗用パッケージエアコン | PUZ-ZRMP40SKA13 | 7.8 |  | 3.6
511 |  | 三菱電機株式会社 | 三菱電機スリムエアコン | 店舗用パッケージエアコン | PUZ-ZRMP40KA13 | 7.8 |  | 3.6
512 |  | 三菱電機株式会社 | 三菱電機スリムエアコン | 店舗用パッケージエアコン | PUZ-ZRMP45SKA13 | 7.7 |  | 4
513 |  | 三菱電機株式会社 | 三菱電機スリムエアコン | 店舗用パッケージエアコン | PUZ-ZRMP45KA13 | 7.7 |  | 4
514 |  | 三菱電機株式会社 | 三菱電機スリムエアコン | 店舗用パッケージエアコン | PUZ-ZRMP50SKA13 | 7.6 |  | 4.5
515 |  | 三菱電機株式会社 | 三菱電機スリムエアコン | 店舗用パッケージエアコン | PUZ-ZRMP50KA13 | 7.6 |  | 4.5
516 |  | 三菱電機株式会社 | 三菱電機スリムエアコン | 店舗用パッケージエアコン | PUZ-ZRMP56SKA13 | 7.4 |  | 5
517 |  | 三菱電機株式会社 | 三菱電機スリムエアコン | 店舗用パッケージエアコン | PUZ-ZRMP56KA13 | 7.4 |  | 5
518 |  | 三菱電機株式会社 | 三菱電機スリムエアコン | 店舗用パッケージエアコン | PUZ-ZRMP63SKA13 | 7.3 |  | 5.6
519 |  | 三菱電機株式会社 | 三菱電機スリムエアコン | 店舗用パッケージエアコン | PUZ-ZRMP63KA13 | 7.3 |  | 5.6
520 |  | 三菱電機株式会社 | 三菱電機スリムエアコン | 店舗用パッケージエアコン | PUZ-ZRMP80SHA13 | 7.1 |  | 7.1
521 |  | 三菱電機株式会社 | 三菱電機スリムエアコン | 店舗用パッケージエアコン | PUZ-ZRMP80HA13 | 7.2 |  | 7.1
522 |  | 三菱電機株式会社 | 三菱電機スリムエアコン | 店舗用パッケージエアコン | PUZ-ZRMP112KA13 | 7.4 |  | 10
523 |  | 三菱電機株式会社 | 三菱電機スリムエアコン | 店舗用パッケージエアコン | PUZ-ZRMP140KA13 | 6.9 |  | 12.5
524 |  | 三菱電機株式会社 | 三菱電機スリムエアコン | 店舗用パッケージエアコン | PUZ-ZRMP160KA13 | 6.5 |  | 14
525 |  | 三菱電機株式会社 | 三菱電機スリムエアコン | 店舗用パッケージエアコン | PUZ-ZRMP224KA3 | 6.5 |  | 20
526 |  | 三菱電機株式会社 | 三菱電機スリムエアコン | 店舗用パッケージエアコン | PUZ-ERMP140LA13 | 6.1 |  | 12.5
527 |  | 三菱電機株式会社 | 三菱電機スリムエアコン | 店舗用パッケージエアコン | PUZ-DHRMP140KA2 | 6.1 |  | 12.5
528 |  | 三菱電機株式会社 | 三菱電機スリムエアコン | 店舗用パッケージエアコン | PUZ-HRMP140KA7 | 6.1 |  | 12.5
529 |  | 三菱電機株式会社 | 三菱電機スリムエアコン | 店舗用パッケージエアコン | PUZ-ZRMP40SKA13-BS | 7.8 |  | 3.6 | 耐塩害仕様
530 |  | 三菱電機株式会社 | 三菱電機スリムエアコン | 店舗用パッケージエアコン | PUZ-ZRMP40KA13-BS | 7.8 |  | 3.6 | 耐塩害仕様
531 |  | 三菱電機株式会社 | 三菱電機スリムエアコン | 店舗用パッケージエアコン | PUZ-ZRMP45SKA13-BS | 7.7 |  | 4 | 耐塩害仕様
532 |  | 三菱電機株式会社 | 三菱電機スリムエアコン | 店舗用パッケージエアコン | PUZ-ZRMP45KA13-BS | 7.7 |  | 4 | 耐塩害仕様
533 |  | 三菱電機株式会社 | 三菱電機スリムエアコン | 店舗用パッケージエアコン | PUZ-ZRMP50SKA13-BS | 7.6 |  | 4.5 | 耐塩害仕様
534 |  | 三菱電機株式会社 | 三菱電機スリムエアコン | 店舗用パッケージエアコン | PUZ-ZRMP50KA13-BS | 7.6 |  | 4.5 | 耐塩害仕様
535 |  | 三菱電機株式会社 | 三菱電機スリムエアコン | 店舗用パッケージエアコン | PUZ-ZRMP56SKA13-BS | 7.4 |  | 5 | 耐塩害仕様
536 |  | 三菱電機株式会社 | 三菱電機スリムエアコン | 店舗用パッケージエアコン | PUZ-ZRMP56KA13-BS | 7.4 |  | 5 | 耐塩害仕様
537 |  | 三菱電機株式会社 | 三菱電機スリムエアコン | 店舗用パッケージエアコン | PUZ-ZRMP63SKA13-BS | 7.3 |  | 5.6 | 耐塩害仕様
538 |  | 三菱電機株式会社 | 三菱電機スリムエアコン | 店舗用パッケージエアコン | PUZ-ZRMP63KA13-BS | 7.3 |  | 5.6 | 耐塩害仕様
539 |  | 三菱電機株式会社 | 三菱電機スリムエアコン | 店舗用パッケージエアコン | PUZ-ZRMP80SHA13-BS | 7.1 |  | 7.1 | 耐塩害仕様
540 |  | 三菱電機株式会社 | 三菱電機スリムエアコン | 店舗用パッケージエアコン | PUZ-ZRMP80HA13-BS | 7.2 |  | 7.1 | 耐塩害仕様
541 |  | 三菱電機株式会社 | 三菱電機スリムエアコン | 店舗用パッケージエアコン | PUZ-ZRMP112KA13-BS | 7.4 |  | 10 | 耐塩害仕様
542 |  | 三菱電機株式会社 | 三菱電機スリムエアコン | 店舗用パッケージエアコン | PUZ-ZRMP140KA13-BS | 6.9 |  | 12.5 | 耐塩害仕様
543 |  | 三菱電機株式会社 | 三菱電機スリムエアコン | 店舗用パッケージエアコン | PUZ-ZRMP160KA13-BS | 6.5 |  | 14 | 耐塩害仕様
544 |  | 三菱電機株式会社 | 三菱電機スリムエアコン | 店舗用パッケージエアコン | PUZ-ZRMP224KA3-BS | 6.5 |  | 20 | 耐塩害仕様
545 |  | 三菱電機株式会社 | 三菱電機スリムエアコン | 店舗用パッケージエアコン | PUZ-ERMP140LA13-BS | 6.1 |  | 12.5 | 耐塩害仕様
546 |  | 三菱電機株式会社 | 三菱電機スリムエアコン | 店舗用パッケージエアコン | PUZ-DHRMP140KA2-BS | 6.1 |  | 12.5 | 耐塩害仕様
547 |  | 三菱電機株式会社 | 三菱電機スリムエアコン | 店舗用パッケージエアコン | PUZ-HRMP140KA7-BS | 6.1 |  | 12.5 | 耐塩害仕様
548 |  | 三菱電機株式会社 | 三菱電機スリムエアコン | 店舗用パッケージエアコン | PUZ-ZRMP40SKA13-BSG | 7.8 |  | 3.6 | 重耐塩害仕様
549 |  | 三菱電機株式会社 | 三菱電機スリムエアコン | 店舗用パッケージエアコン | PUZ-ZRMP40KA13-BSG | 7.8 |  | 3.6 | 重耐塩害仕様
550 |  | 三菱電機株式会社 | 三菱電機スリムエアコン | 店舗用パッケージエアコン | PUZ-ZRMP45SKA13-BSG | 7.7 |  | 4 | 重耐塩害仕様
551 |  | 三菱電機株式会社 | 三菱電機スリムエアコン | 店舗用パッケージエアコン | PUZ-ZRMP45KA13-BSG | 7.7 |  | 4 | 重耐塩害仕様
552 |  | 三菱電機株式会社 | 三菱電機スリムエアコン | 店舗用パッケージエアコン | PUZ-ZRMP50SKA13-BSG | 7.6 |  | 4.5 | 重耐塩害仕様
553 |  | 三菱電機株式会社 | 三菱電機スリムエアコン | 店舗用パッケージエアコン | PUZ-ZRMP50KA13-BSG | 7.6 |  | 4.5 | 重耐塩害仕様
554 |  | 三菱電機株式会社 | 三菱電機スリムエアコン | 店舗用パッケージエアコン | PUZ-ZRMP56SKA13-BSG | 7.4 |  | 5 | 重耐塩害仕様
555 |  | 三菱電機株式会社 | 三菱電機スリムエアコン | 店舗用パッケージエアコン | PUZ-ZRMP56KA13-BSG | 7.4 |  | 5 | 重耐塩害仕様
556 |  | 三菱電機株式会社 | 三菱電機スリムエアコン | 店舗用パッケージエアコン | PUZ-ZRMP63SKA13-BSG | 7.3 |  | 5.6 | 重耐塩害仕様
557 |  | 三菱電機株式会社 | 三菱電機スリムエアコン | 店舗用パッケージエアコン | PUZ-ZRMP63KA13-BSG | 7.3 |  | 5.6 | 重耐塩害仕様
558 |  | 三菱電機株式会社 | 三菱電機スリムエアコン | 店舗用パッケージエアコン | PUZ-ZRMP80SHA13-BSG | 7.1 |  | 7.1 | 重耐塩害仕様
559 |  | 三菱電機株式会社 | 三菱電機スリムエアコン | 店舗用パッケージエアコン | PUZ-ZRMP80HA13-BSG | 7.2 |  | 7.1 | 重耐塩害仕様
560 |  | 三菱電機株式会社 | 三菱電機スリムエアコン | 店舗用パッケージエアコン | PUZ-ZRMP112KA13-BSG | 7.4 |  | 10 | 重耐塩害仕様
561 |  | 三菱電機株式会社 | 三菱電機スリムエアコン | 店舗用パッケージエアコン | PUZ-ZRMP140KA13-BSG | 6.9 |  | 12.5 | 重耐塩害仕様
562 |  | 三菱電機株式会社 | 三菱電機スリムエアコン | 店舗用パッケージエアコン | PUZ-ZRMP160KA13-BSG | 6.5 |  | 14 | 重耐塩害仕様
563 |  | 三菱電機株式会社 | 三菱電機スリムエアコン | 店舗用パッケージエアコン | PUZ-ZRMP224KA3-BSG | 6.5 |  | 20 | 重耐塩害仕様
564 |  | 三菱電機株式会社 | 三菱電機スリムエアコン | 店舗用パッケージエアコン | PUZ-ERMP140LA13-BSG | 6.1 |  | 12.5 | 重耐塩害仕様
565 |  | 三菱電機株式会社 | 三菱電機スリムエアコン | 店舗用パッケージエアコン | PUZ-DHRMP140KA2-BSG | 6.1 |  | 12.5 | 重耐塩害仕様
566 |  | 三菱電機株式会社 | 三菱電機スリムエアコン | 店舗用パッケージエアコン | PUZ-HRMP140KA7-BSG | 6.1 |  | 12.5 | 重耐塩害仕様
567 |  | 三菱電機株式会社 | シティマルチY GRシリーズ<高効率EXシリーズ> | ビル用マルチエアコン | PUHY-EP224DMG9 |  | 6.3 | 22.4
568 |  | 三菱電機株式会社 | シティマルチY GRシリーズ<高効率EXシリーズ> | ビル用マルチエアコン | PUHY-EP224DMG9-BS |  | 6.3 | 22.4 | 耐塩害仕様
569 |  | 三菱電機株式会社 | シティマルチY GRシリーズ<高効率EXシリーズ> | ビル用マルチエアコン | PUHY-EP224DMG9-BSG |  | 6.3 | 22.4 | 重耐塩害仕様
570 |  | 三菱電機株式会社 | シティマルチY GRシリーズ<高効率EXシリーズ> | ビル用マルチエアコン | PUHY-EP280DMG9 |  | 6.3 | 28
571 |  | 三菱電機株式会社 | シティマルチY GRシリーズ<高効率EXシリーズ> | ビル用マルチエアコン | PUHY-EP280DMG9-BS |  | 6.3 | 28 | 耐塩害仕様
572 |  | 三菱電機株式会社 | シティマルチY GRシリーズ<高効率EXシリーズ> | ビル用マルチエアコン | PUHY-EP280DMG9-BSG |  | 6.3 | 28 | 重耐塩害仕様
573 |  | 三菱電機株式会社 | シティマルチY GRシリーズ<高効率EXシリーズ> | ビル用マルチエアコン | PUHY-EP335DMG9 |  | 6.5 | 33.5
574 |  | 三菱電機株式会社 | シティマルチY GRシリーズ<高効率EXシリーズ> | ビル用マルチエアコン | PUHY-EP335DMG9-BS |  | 6.5 | 33.5 | 耐塩害仕様
575 |  | 三菱電機株式会社 | シティマルチY GRシリーズ<高効率EXシリーズ> | ビル用マルチエアコン | PUHY-EP335DMG9-BSG |  | 6.5 | 33.5 | 重耐塩害仕様
576 |  | 三菱電機株式会社 | シティマルチY GRシリーズ<高効率EXシリーズ> | ビル用マルチエアコン | PUHY-EP400DMG9 |  | 6.6 | 40
577 |  | 三菱電機株式会社 | シティマルチY GRシリーズ<高効率EXシリーズ> | ビル用マルチエアコン | PUHY-EP400DMG9-BS |  | 6.6 | 40 | 耐塩害仕様
578 |  | 三菱電機株式会社 | シティマルチY GRシリーズ<高効率EXシリーズ> | ビル用マルチエアコン | PUHY-EP400DMG9-BSG |  | 6.6 | 40 | 重耐塩害仕様
579 |  | 三菱電機株式会社 | シティマルチY GRシリーズ<高効率EXシリーズ> | ビル用マルチエアコン | PUHY-EP450DMG9 |  | 6.7 | 45
580 |  | 三菱電機株式会社 | シティマルチY GRシリーズ<高効率EXシリーズ> | ビル用マルチエアコン | PUHY-EP450DMG9-BS |  | 6.7 | 45 | 耐塩害仕様
581 |  | 三菱電機株式会社 | シティマルチY GRシリーズ<高効率EXシリーズ> | ビル用マルチエアコン | PUHY-EP450DMG9-BSG |  | 6.7 | 45 | 重耐塩害仕様
582 |  | 三菱電機株式会社 | グランマルチ | ビル用マルチエアコン | PUHY-GP224DMG7 |  | 6.5 | 22.4
583 |  | 三菱電機株式会社 | グランマルチ | ビル用マルチエアコン | PUHY-GP224DMG7-BS |  | 6.5 | 22.4 | 耐塩害仕様
584 |  | 三菱電機株式会社 | グランマルチ | ビル用マルチエアコン | PUHY-GP224DMG7-BSG |  | 6.5 | 22.4 | 重耐塩害仕様
585 |  | 三菱電機株式会社 | グランマルチ | ビル用マルチエアコン | PUHY-GP280DMG7 |  | 6.2 | 28
586 |  | 三菱電機株式会社 | グランマルチ | ビル用マルチエアコン | PUHY-GP280DMG7-BS |  | 6.2 | 28 | 耐塩害仕様
587 |  | 三菱電機株式会社 | グランマルチ | ビル用マルチエアコン | PUHY-GP280DMG7-BSG |  | 6.2 | 28 | 重耐塩害仕様
588 |  | 三菱電機株式会社 | グランマルチ | ビル用マルチエアコン | PUHY-GP335DMG7 |  | 6.3 | 33.5
589 |  | 三菱電機株式会社 | グランマルチ | ビル用マルチエアコン | PUHY-GP335DMG7-BS |  | 6.3 | 33.5 | 耐塩害仕様
590 |  | 三菱電機株式会社 | グランマルチ | ビル用マルチエアコン | PUHY-GP335DMG7-BSG |  | 6.3 | 33.5 | 重耐塩害仕様
591 |  | 三菱電機株式会社 | グランマルチ | ビル用マルチエアコン | PUHY-GP400DMG7 |  | 6.4 | 40
592 |  | 三菱電機株式会社 | グランマルチ | ビル用マルチエアコン | PUHY-GP400DMG7-BS |  | 6.4 | 40 | 耐塩害仕様
593 |  | 三菱電機株式会社 | グランマルチ | ビル用マルチエアコン | PUHY-GP400DMG7-BSG |  | 6.4 | 40 | 重耐塩害仕様
594 |  | 三菱電機株式会社 | リプレースグランマルチ | ビル用マルチエアコン | PUHY-GRP224DMG7 |  | 6.4 | 22.4
595 |  | 三菱電機株式会社 | リプレースグランマルチ | ビル用マルチエアコン | PUHY-GRP224DMG7-BS |  | 6.4 | 22.4 | 耐塩害仕様
596 |  | 三菱電機株式会社 | リプレースグランマルチ | ビル用マルチエアコン | PUHY-GRP224DMG7-BSG |  | 6.4 | 22.4 | 重耐塩害仕様
597 |  | 三菱電機株式会社 | リプレースグランマルチ | ビル用マルチエアコン | PUHY-GRP280DMG7 |  | 6.2 | 28
598 |  | 三菱電機株式会社 | リプレースグランマルチ | ビル用マルチエアコン | PUHY-GRP280DMG7-BS |  | 6.2 | 28 | 耐塩害仕様
599 |  | 三菱電機株式会社 | リプレースグランマルチ | ビル用マルチエアコン | PUHY-GRP280DMG7-BSG |  | 6.2 | 28 | 重耐塩害仕様
600 |  | 三菱電機株式会社 | グランマルチ高COPタイプ | ビル用マルチエアコン | PUHY-SGP224DMG7 |  | 6.5 | 22.4
601 |  | 三菱電機株式会社 | グランマルチ高COPタイプ | ビル用マルチエアコン | PUHY-SGP224DMG7-BS |  | 6.5 | 22.4 | 耐塩害仕様
602 |  | 三菱電機株式会社 | グランマルチ高COPタイプ | ビル用マルチエアコン | PUHY-SGP224DMG7-BSG |  | 6.5 | 22.4 | 重耐塩害仕様
603 |  | 三菱電機株式会社 | グランマルチ高COPタイプ | ビル用マルチエアコン | PUHY-SGP280DMG7 |  | 6.4 | 28
604 |  | 三菱電機株式会社 | グランマルチ高COPタイプ | ビル用マルチエアコン | PUHY-SGP280DMG7-BS |  | 6.4 | 28 | 耐塩害仕様
605 |  | 三菱電機株式会社 | グランマルチ高COPタイプ | ビル用マルチエアコン | PUHY-SGP280DMG7-BSG |  | 6.4 | 28 | 重耐塩害仕様
606 |  | 三菱電機株式会社 | グランマルチ高COPタイプ | ビル用マルチエアコン | PUHY-SGP160KDMG7 |  | 6.5 | 16
607 |  | 三菱電機株式会社 | グランマルチ高COPタイプ | ビル用マルチエアコン | PUHY-SGP160KDMG7-BS |  | 6.5 | 16 | 耐塩害仕様
608 |  | 三菱電機株式会社 | グランマルチ高COPタイプ | ビル用マルチエアコン | PUHY-SGP160KDMG7-BSG |  | 6.5 | 16 | 重耐塩害仕様
609 |  | 三菱電機株式会社 | シティマルチY GRシリーズ<高効率EXシリーズ> | ビル用マルチエアコン | PUHY-EP500KDMG9 |  | 6.4 | 50
610 |  | 三菱電機株式会社 | シティマルチY GRシリーズ<高効率EXシリーズ> | ビル用マルチエアコン | PUHY-EP500KDMG9-BS |  | 6.4 | 50 | 耐塩害仕様
611 |  | 三菱電機株式会社 | シティマルチY GRシリーズ<高効率EXシリーズ> | ビル用マルチエアコン | PUHY-EP500KDMG9-BSG |  | 6.4 | 50 | 重耐塩害仕様

## コンプレッサ
サポート対象機器一覧（エアコンプレッサー） |  |  |  |  | 2023-06-01 | 東京電力エナジーパートナー株式会社
エアコンプレッサーのサポート対象設備を記載します。記載のない機器についても、条件を満たしている場合はサポート対象となりますので、条件を満たすことが分かる仕様書等を添付して申請いただきますようお願い致します。
| 1 | 2 | 3 | 4 | 5 | 6
| 設備番号 ※準備中 | 製造事業者 | 商品名 | 型番 | モーター出力(kW) | 備考
(例) |  | ○○○株式会社 | モーター Aシリーズ | AAA■ | 37.25
1 |  | アトラスコプコ株式会社 | 給油式スクリュコンプレッサ | GA5VSDsPA-13 | 5.5
2 |  | アトラスコプコ株式会社 | 給油式スクリュコンプレッサ | GA5VSDsFFA-13 | 5.5
3 |  | アトラスコプコ株式会社 | 給油式スクリュコンプレッサ | GA7VSDsPA-13 | 7.5
4 |  | アトラスコプコ株式会社 | 給油式スクリュコンプレッサ | GA7VSDsFFA-13 | 7.5
5 |  | アトラスコプコ株式会社 | 給油式スクリュコンプレッサ | GA11VSDsPA-10 | 11
6 |  | アトラスコプコ株式会社 | 給油式スクリュコンプレッサ | GA11VSDsFFA-10 | 11
7 |  | アトラスコプコ株式会社 | 給油式スクリュコンプレッサ | GA15VSDsPA-10 | 15
8 |  | アトラスコプコ株式会社 | 給油式スクリュコンプレッサ | GA15VSDsFFA-10 | 15
9 |  | アトラスコプコ株式会社 | 給油式スクリュコンプレッサ | GA18VSDsPA-13 | 18
10 |  | アトラスコプコ株式会社 | 給油式スクリュコンプレッサ | GA18VSDsFFA-13 | 18
11 |  | アトラスコプコ株式会社 | 給油式スクリュコンプレッサ | GA7VSD+FFA-13 | 7.5
12 |  | アトラスコプコ株式会社 | 給油式スクリュコンプレッサ | GA7VSD+PA-13 | 7.5
13 |  | アトラスコプコ株式会社 | 給油式スクリュコンプレッサ | GA11VSD+FFA-13 | 11
14 |  | アトラスコプコ株式会社 | 給油式スクリュコンプレッサ | GA11VSD+PA-13 | 11
15 |  | アトラスコプコ株式会社 | 給油式スクリュコンプレッサ | GA15VSD+FFA-13 | 15
16 |  | アトラスコプコ株式会社 | 給油式スクリュコンプレッサ | GA15VSD+PA-13 | 15
17 |  | アトラスコプコ株式会社 | 給油式スクリュコンプレッサ | GA18VSD+FFA-13 | 18
18 |  | アトラスコプコ株式会社 | 給油式スクリュコンプレッサ | GA18VSD+PA-13 | 18
19 |  | アトラスコプコ株式会社 | 給油式スクリュコンプレッサ | GA22VSD+FFA-13 | 22
20 |  | アトラスコプコ株式会社 | 給油式スクリュコンプレッサ | GA22VSD+PA-13 | 22
21 |  | アトラスコプコ株式会社 | 給油式スクリュコンプレッサ | GA22VSDsFFA-10 | 22
22 |  | アトラスコプコ株式会社 | 給油式スクリュコンプレッサ | GA22VSDsFFA-13 | 22
23 |  | アトラスコプコ株式会社 | 給油式スクリュコンプレッサ | GA22VSDsPA-10 | 22
24 |  | アトラスコプコ株式会社 | 給油式スクリュコンプレッサ | GA22VSDsPA-13 | 22
25 |  | アトラスコプコ株式会社 | 給油式スクリュコンプレッサ | GA26VSD+FFA-13 | 26
26 |  | アトラスコプコ株式会社 | 給油式スクリュコンプレッサ | GA26VSD+PA-13 | 26
27 |  | アトラスコプコ株式会社 | 給油式スクリュコンプレッサ | GA26VSDsFFA-10 | 26
28 |  | アトラスコプコ株式会社 | 給油式スクリュコンプレッサ | GA26VSDsFFA-13 | 26
29 |  | アトラスコプコ株式会社 | 給油式スクリュコンプレッサ | GA26VSDsPA-10 | 26
30 |  | アトラスコプコ株式会社 | 給油式スクリュコンプレッサ | GA26VSDsPA-13 | 26
31 |  | アトラスコプコ株式会社 | 給油式スクリュコンプレッサ | GA30VSD+FFA-13 | 30
32 |  | アトラスコプコ株式会社 | 給油式スクリュコンプレッサ | GA30VSD+PA-13 | 30
33 |  | アトラスコプコ株式会社 | 給油式スクリュコンプレッサ | GA30VSDsFFA-10 | 30
34 |  | アトラスコプコ株式会社 | 給油式スクリュコンプレッサ | GA30VSDsFFA-13 | 30
35 |  | アトラスコプコ株式会社 | 給油式スクリュコンプレッサ | GA30VSDsPA-10 | 30
36 |  | アトラスコプコ株式会社 | 給油式スクリュコンプレッサ | GA30VSDsPA-13 | 30
37 |  | アトラスコプコ株式会社 | 給油式スクリュコンプレッサ | GA37VSD+FFA-13 | 37
38 |  | アトラスコプコ株式会社 | 給油式スクリュコンプレッサ | GA37VSD+PA-13L | 37
39 |  | アトラスコプコ株式会社 | 給油式スクリュコンプレッサ | GA37VSD+FFA-13L | 37
40 |  | アトラスコプコ株式会社 | 給油式スクリュコンプレッサ | GA37VSD+PW-13L | 37
41 |  | アトラスコプコ株式会社 | 給油式スクリュコンプレッサ | GA37VSD+FFW-13L | 37
42 |  | アトラスコプコ株式会社 | 給油式スクリュコンプレッサ | GA37VSD+PA-13 | 37
43 |  | アトラスコプコ株式会社 | 給油式スクリュコンプレッサ | GA37VSDsFFA-10 | 37
44 |  | アトラスコプコ株式会社 | 給油式スクリュコンプレッサ | GA37VSDsFFA-13 | 37
45 |  | アトラスコプコ株式会社 | 給油式スクリュコンプレッサ | GA37VSDsPA-10 | 37
46 |  | アトラスコプコ株式会社 | 給油式スクリュコンプレッサ | GA37VSDsPA-13 | 37
47 |  | アトラスコプコ株式会社 | 給油式スクリュコンプレッサ | GA45VSD+PA-13 | 45
48 |  | アトラスコプコ株式会社 | 給油式スクリュコンプレッサ | GA45VSD+FFA-13 | 45
49 |  | アトラスコプコ株式会社 | 給油式スクリュコンプレッサ | GA45VSD+FFW-13 | 45
50 |  | アトラスコプコ株式会社 | 給油式スクリュコンプレッサ | GA45VSD+PW-13 | 45
51 |  | アトラスコプコ株式会社 | 給油式スクリュコンプレッサ | GA55VSD+FFA-13 | 55
52 |  | アトラスコプコ株式会社 | 給油式スクリュコンプレッサ | GA55VSD+FFW-13 | 55
53 |  | アトラスコプコ株式会社 | 給油式スクリュコンプレッサ | GA55VSD+PA-13 | 55
54 |  | アトラスコプコ株式会社 | 給油式スクリュコンプレッサ | GA55VSD+PW-13 | 55
55 |  | アトラスコプコ株式会社 | 給油式スクリュコンプレッサ | GA75VSD+FFA-13 | 75
56 |  | アトラスコプコ株式会社 | 給油式スクリュコンプレッサ | GA75VSD+FFA-13L | 75
57 |  | アトラスコプコ株式会社 | 給油式スクリュコンプレッサ | GA75VSD+FFW-13 | 75
58 |  | アトラスコプコ株式会社 | 給油式スクリュコンプレッサ | GA75VSD+FFW-13L | 75
59 |  | アトラスコプコ株式会社 | 給油式スクリュコンプレッサ | GA75VSD+PA-13 | 75
60 |  | アトラスコプコ株式会社 | 給油式スクリュコンプレッサ | GA75VSD+PA-13L | 75
61 |  | アトラスコプコ株式会社 | 給油式スクリュコンプレッサ | GA75VSD+PW-13 | 75
62 |  | アトラスコプコ株式会社 | 給油式スクリュコンプレッサ | GA75VSD+PW-13L | 75
63 |  | アトラスコプコ株式会社 | 給油式スクリュコンプレッサ | GA90VSD+FFA-13 | 90
64 |  | アトラスコプコ株式会社 | 給油式スクリュコンプレッサ | GA90VSD+FFW-13 | 90
65 |  | アトラスコプコ株式会社 | 給油式スクリュコンプレッサ | GA90VSD+PA-13 | 90
66 |  | アトラスコプコ株式会社 | 給油式スクリュコンプレッサ | GA90VSD+PW-13 | 90
67 |  | アトラスコプコ株式会社 | 給油式スクリュコンプレッサ | GA110VSD+-10 | 110
68 |  | アトラスコプコ株式会社 | 給油式スクリュコンプレッサ | GA110VSD+-8.5 | 110
69 |  | アトラスコプコ株式会社 | 給油式スクリュコンプレッサ | GA110VSD+FF-10 | 110
70 |  | アトラスコプコ株式会社 | 給油式スクリュコンプレッサ | GA110VSD+FF-8.5 | 110
71 |  | アトラスコプコ株式会社 | 給油式スクリュコンプレッサ | GA110VSD+FFA-13 | 110
72 |  | アトラスコプコ株式会社 | 給油式スクリュコンプレッサ | GA110VSD+FFW-13 | 110
73 |  | アトラスコプコ株式会社 | 給油式スクリュコンプレッサ | GA110VSD+PA-13 | 110
74 |  | アトラスコプコ株式会社 | 給油式スクリュコンプレッサ | GA110VSD+PW-13 | 110
75 |  | アトラスコプコ株式会社 | 給油式スクリュコンプレッサ | GA132VSD+-10 | 132
76 |  | アトラスコプコ株式会社 | 給油式スクリュコンプレッサ | GA132VSD+-8.5 | 132
77 |  | アトラスコプコ株式会社 | 給油式スクリュコンプレッサ | GA132VSD+FF-10 | 132
78 |  | アトラスコプコ株式会社 | 給油式スクリュコンプレッサ | GA132VSD+FF-8.5 | 132
79 |  | アトラスコプコ株式会社 | 給油式スクリュコンプレッサ | GA160VSD+-10 | 160
80 |  | アトラスコプコ株式会社 | 給油式スクリュコンプレッサ | GA160VSD+-8.5 | 160
81 |  | アトラスコプコ株式会社 | 給油式スクリュコンプレッサ | GA160VSD+FF-10 | 160
82 |  | アトラスコプコ株式会社 | 給油式スクリュコンプレッサ | GA160VSD+FF-8.5 | 160
83 |  | アトラスコプコ株式会社 | オイルフリースクリュコンプレッサ | ZR90VSD+ | 90
84 |  | アトラスコプコ株式会社 | オイルフリースクリュコンプレッサ | ZR90VSD+FFIMD | 90
85 |  | アトラスコプコ株式会社 | オイルフリースクリュコンプレッサ | ZR90VSD+FFIMDG | 90
86 |  | アトラスコプコ株式会社 | オイルフリースクリュコンプレッサ | ZR110VSD+ | 110
87 |  | アトラスコプコ株式会社 | オイルフリースクリュコンプレッサ | ZR110+FFIMD | 110
88 |  | アトラスコプコ株式会社 | オイルフリースクリュコンプレッサ | ZR110+FFIMDG | 110
89 |  | アトラスコプコ株式会社 | オイルフリースクリュコンプレッサ | ZR132VSD+ | 130
90 |  | アトラスコプコ株式会社 | オイルフリースクリュコンプレッサ | ZR132+FFIMD | 130
91 |  | アトラスコプコ株式会社 | オイルフリースクリュコンプレッサ | ZR132+FFIMDG | 130
92 |  | アトラスコプコ株式会社 | オイルフリースクリュコンプレッサ | ZR145VSD+ | 150
93 |  | アトラスコプコ株式会社 | オイルフリースクリュコンプレッサ | ZR145+FFIMD | 150
94 |  | アトラスコプコ株式会社 | オイルフリースクリュコンプレッサ | ZR145+FFIMDG | 150
95 |  | アトラスコプコ株式会社 | オイルフリースクリュコンプレッサ | ZR160VSD+ | 160
96 |  | アトラスコプコ株式会社 | オイルフリースクリュコンプレッサ | ZR160VSD+FFIMD | 160
97 |  | アトラスコプコ株式会社 | オイルフリースクリュコンプレッサ | ZR160VSD+FFIMDG | 160
98 |  | アトラスコプコ株式会社 | オイルフリースクリュコンプレッサ | ZR75VSD+ | 80
99 |  | アトラスコプコ株式会社 | オイルフリースクリュコンプレッサ | ZR75VSD+FFIMDG | 80
100 |  | アトラスコプコ株式会社 | オイルフリースクリュコンプレッサ | ZT75VSD+ -10.4 | 80
101 |  | アトラスコプコ株式会社 | オイルフリースクリュコンプレッサ | ZT75VSD+ FF-10.4 | 80
102 |  | アトラスコプコ株式会社 | オイルフリースクリュコンプレッサ | ZT90VSD+ -10.4 | 90
103 |  | アトラスコプコ株式会社 | オイルフリースクリュコンプレッサ | ZT90VSD+ FF-10.4 | 90
104 |  | アトラスコプコ株式会社 | オイルフリースクリュコンプレッサ | ZT110VSD+ -10.4 | 110
105 |  | アトラスコプコ株式会社 | オイルフリースクリュコンプレッサ | ZT110VSD+ FF-10.4 | 110
106 |  | アトラスコプコ株式会社 | オイルフリースクリュコンプレッサ | ZT132VSD+ -10.4 | 130
107 |  | アトラスコプコ株式会社 | オイルフリースクリュコンプレッサ | ZT132VSD+ FF-10.4 | 130
108 |  | アトラスコプコ株式会社 | オイルフリースクリュコンプレッサ | ZT145VSD+ -10.4 | 150
109 |  | アトラスコプコ株式会社 | オイルフリースクリュコンプレッサ | ZT145VSD+ FF-10.4 | 150
110 |  | アトラスコプコ株式会社 | オイルフリースクリュコンプレッサ | ZT160VSD+ -10.4 | 160
111 |  | アトラスコプコ株式会社 | オイルフリースクリュコンプレッサ | ZT160VSD+ FF-10.4 | 160
112 |  | アトラスコプコ株式会社 | オイルフリースクリュコンプレッサ | ZR200VSD+ -10.4 | 200
113 |  | アトラスコプコ株式会社 | オイルフリースクリュコンプレッサ | ZR200VSD+ FF-10.4 | 200
114 |  | アトラスコプコ株式会社 | オイルフリースクリュコンプレッサ | ZR250VSD+ -10.4 | 250
115 |  | アトラスコプコ株式会社 | オイルフリースクリュコンプレッサ | ZR250VSD+ FF-10.4 | 250
116 |  | アトラスコプコ株式会社 | オイルフリースクリュコンプレッサ | ZR315VSD+ -10.4 | 320
117 |  | アトラスコプコ株式会社 | オイルフリースクリュコンプレッサ | ZR315VSD+ FF-10.4 | 320
118 |  | アトラスコプコ株式会社 | オイルフリースクリュコンプレッサ | ZR355VSD+ -10.4 | 360
119 |  | アトラスコプコ株式会社 | オイルフリースクリュコンプレッサ | ZR355VSD+ FF-10.4 | 360
120 |  | アトラスコプコ株式会社 | オイルフリースクリュコンプレッサ | ZR250VSD-8.6 | 250
121 |  | アトラスコプコ株式会社 | オイルフリースクリュコンプレッサ | ZR250VSD-10.4 | 250
122 |  | アトラスコプコ株式会社 | オイルフリースクリュコンプレッサ | ZR250VSD-8.6 FF | 250
123 |  | アトラスコプコ株式会社 | オイルフリースクリュコンプレッサ | ZR250VSD-10.4 FF | 250
124 |  | アトラスコプコ株式会社 | オイルフリースクリュコンプレッサ | ZR315VSD-8.6 | 315
125 |  | アトラスコプコ株式会社 | オイルフリースクリュコンプレッサ | ZR315VSD-10.4 | 315
126 |  | アトラスコプコ株式会社 | オイルフリースクリュコンプレッサ | ZR315VSD-8.6 FF | 315
127 |  | アトラスコプコ株式会社 | オイルフリースクリュコンプレッサ | ZR315VSD-10.4 FF | 315
128 |  | アトラスコプコ株式会社 | オイルフリースクリュコンプレッサ | ZR400VSD-8.6 | 400
129 |  | アトラスコプコ株式会社 | オイルフリースクリュコンプレッサ | ZR400VSD-10.4 | 400
130 |  | アトラスコプコ株式会社 | オイルフリースクリュコンプレッサ | ZR500VSD-8.6 | 500
131 |  | アトラスコプコ株式会社 | オイルフリースクリュコンプレッサ | ZR500VSD-10.4 | 500
132 |  | アトラスコプコ株式会社 | オイルフリースクリュコンプレッサ | ZR700VSD-8.6 | 750
133 |  | アトラスコプコ株式会社 | オイルフリースクリュコンプレッサ | ZR700VSD-10.4 | 750
134 |  | アトラスコプコ株式会社 | オイルフリースクリュコンプレッサ | ZR900VSD-8.6 | 1015
135 |  | アトラスコプコ株式会社 | オイルフリースクリュコンプレッサ | ZR900VSD-10.4 | 1015
136 |  | アトラスコプコ株式会社 | オイルフリースクリュコンプレッサ | ZR110VSDSTD-8.6 | 110
137 |  | アトラスコプコ株式会社 | オイルフリースクリュコンプレッサ | ZR110VSDSTD-10.4 | 110
138 |  | アトラスコプコ株式会社 | オイルフリースクリュコンプレッサ | ZR110VSDSTDFF-8.6 | 110
139 |  | アトラスコプコ株式会社 | オイルフリースクリュコンプレッサ | ZR110VSDSTDFF-10.4 | 110
140 |  | アトラスコプコ株式会社 | オイルフリースクリュコンプレッサ | ZR132VSDSTD-8.6 | 132
141 |  | アトラスコプコ株式会社 | オイルフリースクリュコンプレッサ | ZR132VSDSTD-10.4 | 132
142 |  | アトラスコプコ株式会社 | オイルフリースクリュコンプレッサ | ZR132VSDSTDFF-8.6 | 132
143 |  | アトラスコプコ株式会社 | オイルフリースクリュコンプレッサ | ZR132VSDSTDFF-10.4 | 132
144 |  | アトラスコプコ株式会社 | オイルフリースクリュコンプレッサ | ZR160VSDSTD-8.6 | 160
145 |  | アトラスコプコ株式会社 | オイルフリースクリュコンプレッサ | ZR160VSDSTD-10.4 | 160
146 |  | アトラスコプコ株式会社 | オイルフリースクリュコンプレッサ | ZR160VSDSTDFF-8.6 | 160
147 |  | アトラスコプコ株式会社 | オイルフリースクリュコンプレッサ | ZR160VSDSTDFF-10.4 | 160
148 |  | アトラスコプコ株式会社 | オイルフリースクリュコンプレッサ | ZT110VSDSTD-8.6 | 110
149 |  | アトラスコプコ株式会社 | オイルフリースクリュコンプレッサ | ZT110VSDSTD-10.4 | 110
150 |  | アトラスコプコ株式会社 | オイルフリースクリュコンプレッサ | ZT110VSDSTDFF-8.6 | 110
151 |  | アトラスコプコ株式会社 | オイルフリースクリュコンプレッサ | ZT110VSDSTDFF-10.4 | 110
152 |  | アトラスコプコ株式会社 | オイルフリースクリュコンプレッサ | ZT132VSDSTD-8.6 | 132
153 |  | アトラスコプコ株式会社 | オイルフリースクリュコンプレッサ | ZT132VSDSTD-10.4 | 132
154 |  | アトラスコプコ株式会社 | オイルフリースクリュコンプレッサ | ZT132VSDSTDFF-8.6 | 132
155 |  | アトラスコプコ株式会社 | オイルフリースクリュコンプレッサ | ZT132VSDSTDFF-10.4 | 132
156 |  | アトラスコプコ株式会社 | オイルフリースクリュコンプレッサ | ZT160VSDSTD-8.6 | 160
157 |  | アトラスコプコ株式会社 | オイルフリースクリュコンプレッサ | ZT160VSDSTD-10.4 | 160
158 |  | アトラスコプコ株式会社 | オイルフリースクリュコンプレッサ | ZT160VSDSTDFF-8.6 | 160
159 |  | アトラスコプコ株式会社 | オイルフリースクリュコンプレッサ | ZT160VSDSTDFF-10.4 | 160
160 |  | アトラスコプコ株式会社 | オイルフリースクリュコンプレッサ | ZR75VSDSTD-8.6 | 75
161 |  | アトラスコプコ株式会社 | オイルフリースクリュコンプレッサ | ZR75VSDSTD-10.4 | 75
162 |  | アトラスコプコ株式会社 | オイルフリースクリュコンプレッサ | ZR75VSDSTDFF-8.6 | 75
163 |  | アトラスコプコ株式会社 | オイルフリースクリュコンプレッサ | ZR75VSDSTDFF-10.4 | 75
164 |  | アトラスコプコ株式会社 | オイルフリースクリュコンプレッサ | ZR90VSDSTD-8.6 | 90
165 |  | アトラスコプコ株式会社 | オイルフリースクリュコンプレッサ | ZR90VSDSTD-10.4 | 90
166 |  | アトラスコプコ株式会社 | オイルフリースクリュコンプレッサ | ZR90VSDSTDFF-8.6 | 90
167 |  | アトラスコプコ株式会社 | オイルフリースクリュコンプレッサ | ZR90VSDSTDFF-10.4 | 90
168 |  | アトラスコプコ株式会社 | オイルフリースクリュコンプレッサ | ZT75VSDSTD-8.6 | 75
169 |  | アトラスコプコ株式会社 | オイルフリースクリュコンプレッサ | ZT75VSDSTD-10.4 | 75
170 |  | アトラスコプコ株式会社 | オイルフリースクリュコンプレッサ | ZT75VSDSTDFF-8.6 | 75
171 |  | アトラスコプコ株式会社 | オイルフリースクリュコンプレッサ | ZT75VSDSTDFF-10.4 | 75
172 |  | アトラスコプコ株式会社 | オイルフリースクリュコンプレッサ | ZT90VSDSTD-8.6 | 90
173 |  | アトラスコプコ株式会社 | オイルフリースクリュコンプレッサ | ZT90VSDSTD-10.4 | 90
174 |  | アトラスコプコ株式会社 | オイルフリースクリュコンプレッサ | ZT90VSDSTDFF-8.6 | 90
175 |  | アトラスコプコ株式会社 | オイルフリースクリュコンプレッサ | ZT90VSDSTDFF-10.4 | 90
176 |  | アトラスコプコ株式会社 | オイルフリーツースコンプレッサ | ZT22VSD-10 | 22
177 |  | アトラスコプコ株式会社 | オイルフリーツースコンプレッサ | ZT22VSDFFID-10 | 22
178 |  | アトラスコプコ株式会社 | オイルフリーツースコンプレッサ | ZT22VSDFFIMD-10 | 22
179 |  | アトラスコプコ株式会社 | オイルフリーツースコンプレッサ | ZT37VSD-8.6 | 37
180 |  | アトラスコプコ株式会社 | オイルフリーツースコンプレッサ | ZT37VSDFFID-8.6 | 37
181 |  | アトラスコプコ株式会社 | オイルフリーツースコンプレッサ | ZT37VSDFFIMD-8.6 | 37
182 |  | アトラスコプコ株式会社 | オイルフリーツースコンプレッサ | ZT37VSD-10 | 37
183 |  | アトラスコプコ株式会社 | オイルフリーツースコンプレッサ | ZT37VSDFFID-10 | 37
184 |  | アトラスコプコ株式会社 | オイルフリーツースコンプレッサ | ZT55VSD-8.6 | 55
185 |  | アトラスコプコ株式会社 | オイルフリーツースコンプレッサ | ZT55VSDFFID-8.6 | 55
186 |  | アトラスコプコ株式会社 | オイルフリーツースコンプレッサ | ZT55VSDFFIMD-8.6 | 55
187 |  | アトラスコプコ株式会社 | オイルフリーツースコンプレッサ | ZT55VSD-10 | 55
188 |  | アトラスコプコ株式会社 | オイルフリーツースコンプレッサ | ZT55VSDFFID-10 | 55
189 |  | アトラスコプコ株式会社 | オイルフリーツースコンプレッサ | ZR37VSD-8.6 | 37
190 |  | アトラスコプコ株式会社 | オイルフリーツースコンプレッサ | ZR37VSDFFID-8.6 | 37
191 |  | アトラスコプコ株式会社 | オイルフリーツースコンプレッサ | ZR37VSDFFIMD-8.6 | 37
192 |  | アトラスコプコ株式会社 | オイルフリーツースコンプレッサ | ZR55VSD-8.6 | 55
193 |  | アトラスコプコ株式会社 | オイルフリーツースコンプレッサ | ZR55VSDFFID-8.6 | 55
194 |  | アトラスコプコ株式会社 | オイルフリーツースコンプレッサ | ZR55VSDFFIMD-8.6 | 55
195 |  | アトラスコプコ株式会社 | オイルフリーツースコンプレッサ | ZT30VSD+P-8.6 | 30
196 |  | アトラスコプコ株式会社 | オイルフリーツースコンプレッサ | ZT30VSD+FFID-8.6 | 30
197 |  | アトラスコプコ株式会社 | オイルフリーツースコンプレッサ | ZT30VSD+FFIMD-8.6 | 30
198 |  | アトラスコプコ株式会社 | オイルフリーツースコンプレッサ | ZT30VSD+P-10 | 30
199 |  | アトラスコプコ株式会社 | オイルフリーツースコンプレッサ | ZT30VSD+FFID-10 | 30
200 |  | アトラスコプコ株式会社 | オイルフリーツースコンプレッサ | ZT30VSD+FFIMD-10 | 30
201 |  | アトラスコプコ株式会社 | オイルフリーツースコンプレッサ | ZT37VSD+P-8.6 | 37
202 |  | アトラスコプコ株式会社 | オイルフリーツースコンプレッサ | ZT37VSD+FFID-8.6 | 37
203 |  | アトラスコプコ株式会社 | オイルフリーツースコンプレッサ | ZT37VSD+FFIMD-8.6 | 37
204 |  | アトラスコプコ株式会社 | オイルフリーツースコンプレッサ | ZT37VSD+P-10.0 | 37
205 |  | アトラスコプコ株式会社 | オイルフリーツースコンプレッサ | ZT37VSD+FFID-10.0 | 37
206 |  | アトラスコプコ株式会社 | オイルフリーツースコンプレッサ | ZT37VSD+FFIMD-10.0 | 37
207 |  | アトラスコプコ株式会社 | オイルフリーツースコンプレッサ | ZT45VSD+P-8.6 | 45
208 |  | アトラスコプコ株式会社 | オイルフリーツースコンプレッサ | ZT45VSD+FFID-8.6 | 45
209 |  | アトラスコプコ株式会社 | オイルフリーツースコンプレッサ | ZT45VSD+FFIMD-8.6 | 45
210 |  | アトラスコプコ株式会社 | オイルフリーツースコンプレッサ | ZT45VSD+P-10.0 | 45
211 |  | アトラスコプコ株式会社 | オイルフリーツースコンプレッサ | ZT45VSD+FFID-10.0 | 45
212 |  | アトラスコプコ株式会社 | オイルフリーツースコンプレッサ | ZT45VSD+FFIMD-10.0 | 45
213 |  | アトラスコプコ株式会社 | オイルフリーツースコンプレッサ | ZT50VSD+P-8.6 | 50
214 |  | アトラスコプコ株式会社 | オイルフリーツースコンプレッサ | ZT50VSD-FFID-8.6 | 50
215 |  | アトラスコプコ株式会社 | オイルフリーツースコンプレッサ | ZT50VSD+FFIMD-8.6 | 50
216 |  | アトラスコプコ株式会社 | オイルフリーツースコンプレッサ | ZT50VSD+P-10.0 | 50
217 |  | アトラスコプコ株式会社 | オイルフリーツースコンプレッサ | ZT50VSD+FFID-10.0 | 50
218 |  | アトラスコプコ株式会社 | オイルフリーツースコンプレッサ | ZT50VSD+FFIMD-10.0 | 50
219 |  | アトラスコプコ株式会社 | オイルフリースクリュコンプレッサ | ZA2P VSD-37kW | 37
220 |  | アトラスコプコ株式会社 | オイルフリースクリュコンプレッサ | ZA2P VSD-45kW | 45
221 |  | アトラスコプコ株式会社 | オイルフリースクリュコンプレッサ | ZA2P VSD-55kW | 55
222 |  | アトラスコプコ株式会社 | オイルフリースクリュコンプレッサ | ZA3P VSD-45kW | 45
223 |  | アトラスコプコ株式会社 | オイルフリースクリュコンプレッサ | ZA3P VSD-55kW | 55
224 |  | アトラスコプコ株式会社 | オイルフリースクリュコンプレッサ | ZA3P VSD-75kW | 75
225 |  | アトラスコプコ株式会社 | オイルフリースクリュコンプレッサ | ZA3P VSD-90kW | 90
226 |  | アトラスコプコ株式会社 | オイルフリースクリュコンプレッサ | ZA3P VSD-110kW | 110
227 |  | アトラスコプコ株式会社 | オイルフリースクリュコンプレッサ | ZE2P VSD-37kW | 37
228 |  | アトラスコプコ株式会社 | オイルフリースクリュコンプレッサ | ZE2P VSD-45kW | 45
229 |  | アトラスコプコ株式会社 | オイルフリースクリュコンプレッサ | ZE2P VSD-55kW | 55
230 |  | アトラスコプコ株式会社 | オイルフリースクリュコンプレッサ | ZE3P VSD-45kW | 45
231 |  | アトラスコプコ株式会社 | オイルフリースクリュコンプレッサ | ZE3P VSD-55kW | 55
232 |  | アトラスコプコ株式会社 | オイルフリースクリュコンプレッサ | ZE3P VSD-75kW | 75
233 |  | アトラスコプコ株式会社 | オイルフリースクリュコンプレッサ | ZE3P VSD-90kW | 90
234 |  | アトラスコプコ株式会社 | オイルフリースクリュコンプレッサ | ZE3P VSD-110kW | 110
235 |  | アトラスコプコ株式会社 | オイルフリースクリュコンプレッサ | ZA4VSD-110kW | 110
236 |  | アトラスコプコ株式会社 | オイルフリースクリュコンプレッサ | ZA4VSD-160kW | 160
237 |  | アトラスコプコ株式会社 | オイルフリースクリュコンプレッサ | ZA4VSD-236kW | 236
238 |  | アトラスコプコ株式会社 | オイルフリースクリュコンプレッサ | ZA5VSD-160kW | 160
239 |  | アトラスコプコ株式会社 | オイルフリースクリュコンプレッサ | ZA5VSD-200kW | 200
240 |  | アトラスコプコ株式会社 | オイルフリースクリュコンプレッサ | ZA5VSD-250kW | 250
241 |  | アトラスコプコ株式会社 | オイルフリースクリュコンプレッサ | ZA5VSD-315kW | 315
242 |  | アトラスコプコ株式会社 | オイルフリースクリュコンプレッサ | ZA5VSD-355kW | 355
243 |  | アトラスコプコ株式会社 | オイルフリースクリュコンプレッサ | ZA6VSD-355kW | 355
244 |  | アトラスコプコ株式会社 | オイルフリースクリュコンプレッサ | ZA6VSD-400kW | 400
245 |  | アトラスコプコ株式会社 | オイルフリースクリュコンプレッサ | ZA6VSD-450kW | 450
246 |  | アトラスコプコ株式会社 | オイルフリースクリュコンプレッサ | ZA6VSD-500kW | 500
247 |  | コベルコ・コンプレッサ株式会社 | Kobelion-VS | VS8ADⅣ | 7.5
248 |  | コベルコ・コンプレッサ株式会社 | Kobelion-VS | VS11AⅣ | 11
249 |  | コベルコ・コンプレッサ株式会社 | Kobelion-VS | VS11ADⅣ | 11
250 |  | コベルコ・コンプレッサ株式会社 | Kobelion-VS | VS15AⅣ | 15
251 |  | コベルコ・コンプレッサ株式会社 | Kobelion-VS | VS15ADⅣ | 15
252 |  | コベルコ・コンプレッサ株式会社 | Kobelion-VS | VS22AⅣ | 22
253 |  | コベルコ・コンプレッサ株式会社 | Kobelion-VS | VS22ADⅣ | 22
254 |  | コベルコ・コンプレッサ株式会社 | Kobelion-VS | VS37AⅣ | 37
255 |  | コベルコ・コンプレッサ株式会社 | Kobelion-VS | VS37ADⅣ | 37
256 |  | コベルコ・コンプレッサ株式会社 | Kobelion-VS | VS37WⅣ | 37
257 |  | コベルコ・コンプレッサ株式会社 | Kobelion-VS | VS37WDⅣ | 37
258 |  | コベルコ・コンプレッサ株式会社 | Kobelion-VS | VS55AⅣ | 55
259 |  | コベルコ・コンプレッサ株式会社 | Kobelion-VS | VS55ADⅣ | 55
260 |  | コベルコ・コンプレッサ株式会社 | Kobelion-VS | VS55WⅣ | 55
261 |  | コベルコ・コンプレッサ株式会社 | Kobelion-VS | VS55WDⅣ | 55
262 |  | コベルコ・コンプレッサ株式会社 | Kobelion-VS | VS75AⅣ | 75
263 |  | コベルコ・コンプレッサ株式会社 | Kobelion-VS | VS75ADⅣ | 75
264 |  | コベルコ・コンプレッサ株式会社 | Kobelion-VS | VS75WⅣ | 75
265 |  | コベルコ・コンプレッサ株式会社 | Kobelion-VS | VS75WDⅣ | 75
266 |  | コベルコ・コンプレッサ株式会社 | 屋外機VS | VS22ADⅣ-R | 22
267 |  | コベルコ・コンプレッサ株式会社 | 屋外機VS | VS37ADⅣ-R | 37
268 |  | コベルコ・コンプレッサ株式会社 | 屋外機VS | VS55ADⅣ-R | 55
269 |  | コベルコ・コンプレッサ株式会社 | 屋外機VS | VS75ADⅣ-R | 75
270 |  | コベルコ・コンプレッサ株式会社 | 大型Kobelion-VS | VS1800AⅢ-100 | 100
271 |  | コベルコ・コンプレッサ株式会社 | 大型Kobelion-VS | VS1800WⅢ-100 | 100
272 |  | コベルコ・コンプレッサ株式会社 | 大型Kobelion-VS | VS2540WⅢ-150 | 150
273 |  | コベルコ・コンプレッサ株式会社 | Emeraude-Aqua | EA400ADⅢ-VS | 22
274 |  | コベルコ・コンプレッサ株式会社 | Emeraude-Aqua | EA650ADⅢ-VS | 37
275 |  | コベルコ・コンプレッサ株式会社 | Emeraude-Aqua | EA970ADⅢ-VS | 55
276 |  | コベルコ・コンプレッサ株式会社 | Emeraude-Aqua | EA970WDⅢ-VS | 55
277 |  | コベルコ・コンプレッサ株式会社 | Emeraude-FE | FE640AⅢ-VX | 37
278 |  | コベルコ・コンプレッサ株式会社 | Emeraude-FE | FE640ADⅢ-VX | 37
279 |  | コベルコ・コンプレッサ株式会社 | Emeraude-FE | FE640W-VX | 37
280 |  | コベルコ・コンプレッサ株式会社 | Emeraude-FE | FE640WD-VX | 37
281 |  | コベルコ・コンプレッサ株式会社 | Emeraude-FE | FE790AⅢ-V | 55
282 |  | コベルコ・コンプレッサ株式会社 | Emeraude-FE | FE790ADⅢ-V | 55
283 |  | コベルコ・コンプレッサ株式会社 | Emeraude-FE | FE790W-V | 55
284 |  | コベルコ・コンプレッサ株式会社 | Emeraude-FE | FE790WD-V | 55
285 |  | コベルコ・コンプレッサ株式会社 | Emeraude-ALE | ALE65AⅢ-V | 65
286 |  | コベルコ・コンプレッサ株式会社 | Emeraude-ALE | ALE65WⅢ-V | 65
287 |  | コベルコ・コンプレッサ株式会社 | Emeraude-ALE | ALE75AⅢ-V | 75
288 |  | コベルコ・コンプレッサ株式会社 | Emeraude-ALE | ALE75WⅢ-V | 75
289 |  | コベルコ・コンプレッサ株式会社 | Emeraude-ALE | ALE100AⅢ-V | 100
290 |  | コベルコ・コンプレッサ株式会社 | Emeraude-ALE | ALE100WⅢ-V | 100
291 |  | コベルコ・コンプレッサ株式会社 | Emeraude-ALE | ALE132AVⅣ | 132
292 |  | コベルコ・コンプレッサ株式会社 | Emeraude-ALE | ALE132WVⅣ | 132
293 |  | コベルコ・コンプレッサ株式会社 | Emeraude-ALE | ALE160AVⅣ | 160
294 |  | コベルコ・コンプレッサ株式会社 | Emeraude-ALE | ALE160WVⅣ | 160
295 |  | コベルコ・コンプレッサ株式会社 | Emeraude-ALE | ALE250AVⅣ | 250
296 |  | コベルコ・コンプレッサ株式会社 | Emeraude-ALE | ALE250WVⅣ | 250
297 |  | コベルコ・コンプレッサ株式会社 | Emeraude-ALE | ALE315WⅣ-V | 315
298 |  | コベルコ・コンプレッサ株式会社 | Emeraude-ALE | ALE355WⅣ-V | 355
299 |  | コベルコ・コンプレッサ株式会社 | Emeraude-ALE | ALE400WⅣ-V | 400
300 |  | 株式会社日立産機システム | アモルファスモータ一体型オイルフリースクロール | SRL-A3.7DVA | 3.7
301 |  | 株式会社日立産機システム | アモルファスモータ一体型オイルフリースクロール | SRL-A5.5DVA | 5.5
302 |  | 株式会社日立産機システム | アモルファスモータ一体型オイルフリースクロール | SRL-A7.5DVA | 7.5
303 |  | 株式会社日立産機システム | アモルファスモータ一体型オイルフリースクロール | SRL-A11DV | 11
304 |  | 株式会社日立産機システム | アモルファスモータ一体型オイルフリースクロール | SRL-A15DV | 15
305 |  | 株式会社日立産機システム | アモルファスモータ一体型オイルフリースクロール | SRL-A22DV | 22
306 |  | 株式会社日立産機システム | エアードライヤー内蔵型パッケージベビコン | POD-5.5VNB | 5.5
307 |  | 株式会社日立産機システム | エアードライヤー内蔵型パッケージベビコン | POD-7.5VNB | 7.5
308 |  | 株式会社日立産機システム | エアードライヤー内蔵型パッケージベビコン | POD-11VNB | 11
309 |  | 株式会社日立産機システム | エアードライヤー内蔵型パッケージベビコン | POD-15VNB | 15
310 |  | 株式会社日立産機システム | 給油式スクリュー圧縮機(HISCREW) | OSP-7.5VA(R)N3 | 7.5
311 |  | 株式会社日立産機システム | 給油式スクリュー圧縮機(HISCREW) | OSP-11VA(R)G1 | 11
312 |  | 株式会社日立産機システム | 給油式スクリュー圧縮機(HISCREW) | OSP-15VA(R)G1 | 15
313 |  | 株式会社日立産機システム | 給油式スクリュー圧縮機(HISCREW) | OSP-22VA(R)G1 | 22
314 |  | 株式会社日立産機システム | 給油式スクリュー圧縮機(HISCREW) | OSP-37VA(R)G1 | 37
315 |  | 株式会社日立産機システム | 給油式スクリュー圧縮機(HISCREW) | OSP-22VW(R)N3 | 22
316 |  | 株式会社日立産機システム | 給油式スクリュー圧縮機(HISCREW) | OSP-37VW(R)N3 | 37
317 |  | 株式会社日立産機システム | 給油式スクリュー圧縮機(HISCREW) | OSP-55VA(R)N3 | 55
318 |  | 株式会社日立産機システム | 給油式スクリュー圧縮機(HISCREW) | OSP-55VW(R)N3 | 55
319 |  | 株式会社日立産機システム | 給油式スクリュー圧縮機(HISCREW) | OSP-75VA(R)N3 | 75
320 |  | 株式会社日立産機システム | 給油式スクリュー圧縮機(HISCREW) | OSP-75VW(R)N3 | 75
321 |  | 株式会社日立産機システム | 給油式スクリュー圧縮機(HISCREW) | OSP-100VAN3 | 100
322 |  | 株式会社日立産機システム | 給油式スクリュー圧縮機(HISCREW) | OSP-100VWN3 | 100
323 |  | 株式会社日立産機システム | 給油式スクリュー圧縮機(HISCREW) | OSPE-22VA(R)N3 | 22
324 |  | 株式会社日立産機システム | 給油式スクリュー圧縮機(HISCREW) | OSPE-37VA(R)N3 | 37
325 |  | 株式会社日立産機システム | 給油式スクリュー圧縮機(HISCREW) | OSPE-55VA(R)N3 | 55
326 |  | 株式会社日立産機システム | 給油式スクリュー圧縮機(HISCREW) | OSPE-75VA(R)N3 | 75
327 |  | 株式会社日立産機システム | オイルフリースクリュー圧縮機(DSP) | DSP-22VA(R)5N3 | 22
328 |  | 株式会社日立産機システム | オイルフリースクリュー圧縮機(DSP) | DSP-37VA(R)5N3 | 37
329 |  | 株式会社日立産機システム | オイルフリースクリュー圧縮機(DSP) | DSP-55VA(R)5N3 | 55
330 |  | 株式会社日立産機システム | オイルフリースクリュー圧縮機(DSP) | DSP-37VWN3 | 37
331 |  | 株式会社日立産機システム | オイルフリースクリュー圧縮機(DSP) | DSP-55VWN3 | 55
332 |  | 株式会社日立産機システム | オイルフリースクリュー圧縮機(DSP) | DSP-37VAT(R)G1 | 37
333 |  | 株式会社日立産機システム | オイルフリースクリュー圧縮機(DSP) | DSP-55VAT(R)N3 | 55
334 |  | 株式会社日立産機システム | オイルフリースクリュー圧縮機(DSP) | DSP-55VWT(R)N3 | 55
335 |  | 株式会社日立産機システム | オイルフリースクリュー圧縮機(DSP) | DSP-75VAT(R)N3 | 75
336 |  | 株式会社日立産機システム | オイルフリースクリュー圧縮機(DSP) | DSP-75VWT(R)N3 | 75
337 |  | 株式会社日立産機システム | オイルフリースクリュー圧縮機(DSP) | DSP-160VA5N3 | 160
338 |  | 株式会社日立産機システム | オイルフリースクリュー圧縮機(DSP) | DSP-160VW5N3 | 160
339 |  | 株式会社日立産機システム | オイルフリースクリュー圧縮機(DSP) | DSP-240VA5N3 | 240
340 |  | 株式会社日立産機システム | オイルフリースクリュー圧縮機(DSP) | DSP-240VW5N3 | 240
341 |  | 株式会社日立産機システム | オイルフリースクリュー圧縮機(DSP) | DSP-100VAMG1 | 100
342 |  | 株式会社日立産機システム | オイルフリースクリュー圧縮機(DSP) | DSP-100VWMG1 | 100
343 |  | 株式会社日立産機システム | オイルフリースクリュー圧縮機(DSP) | DSP-120VAMG1 | 120
344 |  | 株式会社日立産機システム | オイルフリースクリュー圧縮機(DSP) | DSP-120VWMG1 | 120
345 |  | 株式会社日立産機システム | オイルフリースクリュー圧縮機(SDS) | SDS-185VN3A5 | 185
346 |  | 株式会社日立産機システム | オイルフリースクリュー圧縮機(SDS) | SDS-185VN3B5 | 185
347 |  | 株式会社日立産機システム | オイルフリースクリュー圧縮機(SDS) | SDS-280VN3A5 | 280
348 |  | 株式会社日立産機システム | オイルフリースクリュー圧縮機(SDS) | SDS-280VN3B5 | 280
349 |  | 株式会社日立産機システム | オイルフリースクリュー圧縮機(SDS) | SDS-120LVN3A5 | 120
350 |  | 株式会社日立産機システム | オイルフリースクリュー圧縮機(SDS) | SDS-120LVN3B5 | 120
351 |  | 株式会社日立産機システム | オイルフリースクリュー圧縮機(SDS) | SDS-195LVN3A5 | 195
352 |  | 株式会社日立産機システム | オイルフリースクリュー圧縮機(SDS) | SDS-195LVN3B5 | 195
353 |  | 株式会社日立産機システム | オイルフリースクリュー圧縮機(SDS) | SDS-285LVN3A5 | 285
354 |  | 株式会社日立産機システム | オイルフリースクリュー圧縮機(SDS) | SDS-285LVN3B5 | 285
355 |  | 株式会社日立産機システム | オイルフリースクリュー圧縮機(SDS) | SDSE-185VN3A5 | 185
356 |  | 株式会社日立産機システム | オイルフリースクリュー圧縮機(SDS) | SDSE-185VN3B5 | 185
357 |  | 株式会社日立産機システム | オイルフリースクリュー圧縮機(SDS) | SDSE-280VN3A5 | 280
358 |  | 株式会社日立産機システム | オイルフリースクリュー圧縮機(SDS) | SDSE-280VN3B5 | 280
359 |  | 株式会社日立産機システム | オイルフリースクリュー圧縮機(SDS) | SDSE-120LVN3A5 | 120
360 |  | 株式会社日立産機システム | オイルフリースクリュー圧縮機(SDS) | SDSE-120LVN3B5 | 120
361 |  | 株式会社日立産機システム | オイルフリースクリュー圧縮機(SDS) | SDSE-195LVN3A5 | 195
362 |  | 株式会社日立産機システム | オイルフリースクリュー圧縮機(SDS) | SDSE-195LVN3B5 | 195
363 |  | 株式会社日立産機システム | オイルフリースクリュー圧縮機(SDS) | SDSE-285LVN3A5 | 285
364 |  | 株式会社日立産機システム | オイルフリースクリュー圧縮機(SDS) | SDSE-285LVN3B5 | 285
365 |  | 北越工業株式会社 | 屋内設置 SASシリーズ | SAS8VDーC | 7.5
366 |  | 北越工業株式会社 | 屋内設置 SASシリーズ | SAS11VD-C | 11
367 |  | 北越工業株式会社 | 屋内設置 SASシリーズ | SAS15VD-E | 15
368 |  | 北越工業株式会社 | 屋内設置 SASシリーズ | SAS22VD-E | 22
369 |  | 北越工業株式会社 | 屋内設置 SASシリーズ | SAS37VD-E | 37
370 |  | 北越工業株式会社 | 屋内設置 SASシリーズ | SAS55VD-E | 55
371 |  | 北越工業株式会社 | 屋内設置 SASシリーズ | SAS75VD-E | 75
372 |  | 北越工業株式会社 | 屋内設置 SWSシリーズ | SWS75VD-E | 75
373 |  | 北越工業株式会社 | 屋外設置型 SMSシリーズ | SMS11VD-C | 11
374 |  | 北越工業株式会社 | 屋外設置型 SMSシリーズ | SMS15VD-E | 15
375 |  | 北越工業株式会社 | 屋外設置型 SMSシリーズ | SMS22VD-E | 22
376 |  | 北越工業株式会社 | 屋外設置型 SMSシリーズ | SMS37VD-E | 37
377 |  | 北越工業株式会社 | 屋外設置型 SMSシリーズ | SMS55VD-E | 55
378 |  | 北越工業株式会社 | 屋外設置型 SMSシリーズ | SMS75VD-E | 75
379 |  | 北越工業株式会社 | オイルフリーコンプレッサ SADシリーズ | SAD22VD-E | 22
380 |  | 北越工業株式会社 | オイルフリーコンプレッサ SMADシリーズ | SMAD22VD-E | 22
381 |  | 北越工業株式会社 | オイルフリーコンプレッサ SMADシリーズ | SMAD37VD-E | 37
382 |  | 北越工業株式会社 | オイルフリーコンプレッサ SMADシリーズ | SMAD55VD-E | 55
383 |  | 北越工業株式会社 | オイルフリーコンプレッサ SMADシリーズ | SMAD75VD-E | 75
384 |  | 北越工業株式会社 | 屋内設置型 中圧 SASGシリーズ | SASG19VD-E | 18.5
385 |  | 三井精機工業㈱ | ZgaiardXシリーズ | ZV08AX | 7.5
386 |  | 三井精機工業㈱ | ZgaiardXシリーズ | ZV08AX-R | 7.5
387 |  | 三井精機工業㈱ | ZgaiardXシリーズ | ZV11AX | 11
388 |  | 三井精機工業㈱ | ZgaiardXシリーズ | ZV11AX-R | 11
389 |  | 三井精機工業㈱ | ZgaiardXシリーズ | ZV15AX | 15
390 |  | 三井精機工業㈱ | ZgaiardXシリーズ | ZV15AX-R | 15
391 |  | 三井精機工業㈱ | ZgaiardXシリーズ | ZV22AX | 22
392 |  | 三井精機工業㈱ | ZgaiardXシリーズ | ZV22AX-R | 22
393 |  | 三井精機工業㈱ | ZgaiardXシリーズ | ZV22WX | 22
394 |  | 三井精機工業㈱ | ZgaiardXシリーズ | ZV22WX-R | 22
395 |  | 三井精機工業㈱ | ZgaiardXシリーズ | ZV37AX | 37
396 |  | 三井精機工業㈱ | ZgaiardXシリーズ | ZV37AX-R | 37
397 |  | 三井精機工業㈱ | ZgaiardXシリーズ | ZV37WX | 37
398 |  | 三井精機工業㈱ | ZgaiardXシリーズ | ZV37WX-R | 37
399 |  | 三井精機工業㈱ | ZgaiardXシリーズ | ZV55AX | 55
400 |  | 三井精機工業㈱ | ZgaiardXシリーズ | ZV55AX-R | 55
401 |  | 三井精機工業㈱ | ZgaiardXシリーズ | ZV55WX | 55
402 |  | 三井精機工業㈱ | ZgaiardXシリーズ | ZV55WX-R | 55
403 |  | 三井精機工業㈱ | ZgaiardXシリーズ | ZV75AX | 75
404 |  | 三井精機工業㈱ | ZgaiardXシリーズ | ZV75AX-R | 75
405 |  | 三井精機工業㈱ | ZgaiardXシリーズ | ZV75WX | 75
406 |  | 三井精機工業㈱ | ZgaiardXシリーズ | ZV75WX-R | 75
407 |  | 三井精機工業㈱ | Zgaiardシリーズ | ZV100AS2i | 100
408 |  | 三井精機工業㈱ | Zgaiardシリーズ | ZV100WS2i | 100
409 |  | 三井精機工業㈱ | Zgaiardシリーズ | ZV150AS2i | 150
410 |  | 三井精機工業㈱ | Zgaiardシリーズ | ZV150WS2i | 150
411 |  | 三井精機工業㈱ | i-14000Xシリーズ | i-14015AX | 15
412 |  | 三井精機工業㈱ | i-14000Xシリーズ | i-14015AX-R | 15
413 |  | 三井精機工業㈱ | i-14000Xシリーズ | i-14015AX2-R | 15
414 |  | 三井精機工業㈱ | i-14000Xシリーズ | i-14015AX2 | 15
415 |  | 三井精機工業㈱ | i-14000Xシリーズ | i-14022AX | 22
416 |  | 三井精機工業㈱ | i-14000Xシリーズ | i-14022AX-R | 22
417 |  | 三井精機工業㈱ | i-14000Xシリーズ | i-14022WX | 22
418 |  | 三井精機工業㈱ | i-14000Xシリーズ | i-14022WX-R | 22
419 |  | 三井精機工業㈱ | i-14000Xシリーズ | i-14022AX2 | 22
420 |  | 三井精機工業㈱ | i-14000Xシリーズ | i-14022AX2-R | 22
421 |  | 三井精機工業㈱ | i-14000Xシリーズ | i-14022WX2-R | 22
422 |  | 三井精機工業㈱ | i-14000シリーズ | i-14030A3 | 30
423 |  | 三井精機工業㈱ | i-14000シリーズ | i-14030A3-R | 30
424 |  | 三井精機工業㈱ | i-14000シリーズ | i-14030W3 | 30
425 |  | 三井精機工業㈱ | i-14000シリーズ | i-14030W3-R | 30
426 |  | 三井精機工業㈱ | i-14000Xシリーズ | i-14037AX | 37
427 |  | 三井精機工業㈱ | i-14000Xシリーズ | i-14037AX2 | 37
428 |  | 三井精機工業㈱ | i-14000Xシリーズ | i-14037AX2-R | 37
429 |  | 三井精機工業㈱ | i-14000Xシリーズ | i-14037AX-R | 37
430 |  | 三井精機工業㈱ | i-14000Xシリーズ | i-14037WX | 37
431 |  | 三井精機工業㈱ | i-14000Xシリーズ | i-14037WX-R | 37
432 |  | 三井精機工業㈱ | i-14000Xシリーズ | i-14037WX2-R | 37
433 |  | 三井精機工業㈱ | i-14000Xシリーズ | i-14037WX2 | 37
434 |  | 三井精機工業㈱ | i-14000シリーズ | i-14045A3 | 45
435 |  | 三井精機工業㈱ | i-14000シリーズ | i-14045A3-R | 45
436 |  | 三井精機工業㈱ | i-14000シリーズ | i-14045W3 | 45
437 |  | 三井精機工業㈱ | i-14000シリーズ | i-14045W3-R | 45
438 |  | 三井精機工業㈱ | i-14000シリーズ | i-14055A4 | 55
439 |  | 三井精機工業㈱ | i-14000シリーズ | i-14055A4-R | 55
440 |  | 三井精機工業㈱ | i-14000シリーズ | i-14055W3 | 55
441 |  | 三井精機工業㈱ | i-14000シリーズ | i-14055W3-R | 55
442 |  | 三井精機工業㈱ | i-14000シリーズ | i-14075A4 | 75
443 |  | 三井精機工業㈱ | i-14000シリーズ | i-14075A4-R | 75
444 |  | 三井精機工業㈱ | i-14000シリーズ | i-14075W3 | 75
445 |  | 三井精機工業㈱ | i-14000シリーズ | i-14075W3-R | 75
446 |  | 三井精機工業㈱ | i-14000シリーズ | i-14100W | 100
447 |  | 三井精機工業㈱ | i-14000シリーズ | i-14150W | 150
448 |  | 三井精機工業㈱ | i-14000シリーズ | i-14180W | 180
449 |  | 三井精機工業㈱ | i-14000シリーズ | i-14220W | 220
450 |  | 三浦工業株式会社 | 熱回収式電動エアコンプレッサ | VA-750CO | 37
451 |  | 三浦工業株式会社 | 熱回収式電動エアコンプレッサ | VA-1440CO | 75
452 |  | 三浦工業株式会社 | 熱回収式電動エアコンプレッサ | VA-210SF | 15